## PLANILHA ORÇAMENTARIA
ANEXO I - PLANILHA ORÇAMENTÁRIA DE CUSTOS
PREFEITURA: Prefeitura Municipal de Bom Jardim de Minas - MG |  |  |  |  | FOLHA Nº: 01/01
OBRA: CONSTRUÇÃO DA SEDE DO SERVIÇO DE ATENDIMENTO MOVEL - SAMU |  |  |  |  | DATA: 26/11/2024 |  | FORMA DE EXECUÇÃO:
LOCAL: Rua José Nogueira de Paula - Lt nº 115, Bairro Hospital - Bom Jardim de Minas / MG |  |  |  |  | ISS: | 5% | ( x ) | INDIRETA
REGIÃO/MÊS DE REFERÊNCIA: SEINFRA REGIÃO LESTE JULHO/2024 E SINAPI SETEMBRO/2024 PREÇO DE CUSTO COM DESONERAÇÃO FISCAL - LEI 12.546/2011 e 12.844/2013 |  |  |  |  | ( ) | DIRETA | BDI: | 30.63%
PRAZO DE EXECUÇÃO: 5 meses
ITEM | CÓDIGO | DESCRIÇÃO |  | UNID. | QUANT. | PREÇO UNIT. S/ LDI | PREÇO UNIT. C/ LDI | PREÇO TOTAL
1 |  | INSTALAÇÕES INICIAIS DA OBRA | [5 empty] | 19762.2629
1.1 | ED-28427 | FORNECIMENTO E COLOCAÇÃO DE PLACA DE OBRA EM CHAPA GALVANIZADA #26, ESP. 0,45MM, DIMENSÃO (3X1,5)M, PLOTADA COM ADESIVO VINÍLICO, AFIXADA COM REBITES 4,8X40MM, EM ESTRUTURA METÁLICA DE METALON 20X20MM, ESP. 1,25MM, INCLUSIVE SUPORTE EM EUCALIPTO AUTOCLAVADO PINTADO COM TINTA PVA DUAS (2) DEMÃOS |  | UNID. | 1 | 1330.56 | 1738.1105 | 1738.1105 | OK
1.2 | ED-50135 | BARRACÃO DE OBRA, EM CHAPA DE COMPENSADO RESINADO, INCLUSIVE INSTALAÇÕES SANITÁRIAS E MOBILIÁRIO - PADRÃO DER-MG |  | M2 | 12 | 567.99 | 741.9653 | 8903.584 | OK
1.3 | ED-29823 | TAPUME FIXO DE PROTEÇÃO PARA FECHAMENTO DE OBRA EM TELHA METÁLICA GALVANIZADA, TIPO TRAPEZOIDAL, ESP. 0,5MM, COM MÓDULO NA DIMENSÃO DE (300X220)CM, COM REAPROVEITAMENTO, EXCLUSIVE PINTURA ESMALTE, INCLUSIVE PONTALETE E FIXAÇÃO |  | M2 | 127.6 | 52 | 67.9276 | 8667.5618 | OK
1.4 | ED-50162 | PORTÃO PARA TAPUME FIXO DE PROTEÇÃO COM FECHAMENTO DE OBRA EM CHAPA DE COMPENSADO, ESP. 12MM, COM MÓDULO NA DIMENSÃO DE (110X220)CM, INCLUSIVE FERRAGENS E PINTURA LÁTEX (PVA) COM DUAS (2) DEMÃOS |  | M2 | 2.42 | 143.3 | 187.1928 | 453.0066 | OK
|  | BASE DESCENTRALIZADA SAMU | [5 empty] | 549488.1626
2 |  | DEMOLIÇÕES E REMOÇÕES | [5 empty] | 1081.3969
2.1 | ED-48435 | DEMOLIÇÃO MANUAL DE ALVENARIA DE TIJOLO CERÂMICO OU BLOCO DE CONCRETO, INCLUSIVE AFASTAMENTO E EMPILHAMENTO, EXCLUSIVE TRANSPORTE E RETIRADA DO MATERIAL DEMOLIDO |  | M3 | 6.6 | 96.52 | 126.0841 | 832.1549 | OK
2.2 | ED-50702 | DESMATAMENTO, DESTOCAMENTO E LIMPEZA, INCLUSIVE TRANSPORTE ATÉ CINQUENTA (50) METROS |  | M2 | 360 | 0.53 | 0.69234 | 249.242 | OK
3 |  | MOVIMENTAÇÃO DE TERRA | [5 empty] | 11074.4632
3.1 | SINAPI 96385 | EXECUÇÃO E COMPACTAÇÃO DE CORPO DE ATERRO DE ATERRO (95% DE ENERGIA DO PROCTOR NORMAL) COM SOLO PREDOMINANTEMENTE ARGILOSO ESPESSURA 15 CM - EXCLUSIVE MATERIAL, ESCAVAÇÃO, CARGA E TRANSPORTE. AF_09/2024 (A SER FORNECIDO PELA PREFEITURA MUNICIPAL |  | M3 | 347.5125 | 11.55 | 15.0878 | 5243.1869 | OK
3.1 | ED-51123 | REGULARIZAÇÃO MANUAL E COMPACTAÇÃO MECANIZADA DE TERRENO COM PLACA VIBRATÓRIA, EXCLUSIVE DESMATAMENTO, DESTOCAMENTO, LIMPEZA/ROÇADA DO TERRENO |  | M2 | 282.375 | 4.95 | 6.4662 | 1825.889 | OK
3.2 | RO-00218 | ESCAVAÇÃO MANUAL DE VALA EM MATERIAL DE 1ª CATEGORIA NA PROFUNDIDADE DE 0 A 1,50 M |  | M3 | 35.7889 | 66.48 | 86.8428 | 3108.007 | OK
3.3 | ED-51121 | REATERRO MANUAL DE VALA, INCLUSIVE ESPALHAMENTO E COMPACTAÇÃO MECANIZADA COM PLACA VIBRATÓRIA | M3 | M3 | 16.7389 | 41.04 | 53.6106 | 897.3803 | OK
4 |  | FUNDAÇÃO E SUPERESTRUTURA | [5 empty] | 152416.299
4.1 | ED-49812 | LASTRO DE CONCRETO MAGRO, INCLUSIVE TRANSPORTE, LANÇAMENTO E ADENSAMENTO |  | M3 | 2.1858 | 535.89 | 700.0331 | 1530.0974 | OK
4.2 | ED-49638 | FORNECIMENTO DE CONCRETO ESTRUTURAL, USINADO BOMBEADO, COM FCK 25 MPA, INCLUSIVE LANÇAMENTO, ADENSAMENTO E ACABAMENTO |  | M3 | 35.1736 | 710.53 | 928.1653 | 32646.9396 | OK
4.3 | ED-48295 | CORTE, DOBRA E MONTAGEM DE AÇO CA-50 DIÂMETRO (6,3MM A 12,5MM) |  | KG | 1616.1698 | 11.26 | 14.7089 | 23772.1414 | OK
4.4 | ED-48297 | CORTE, DOBRA E MONTAGEM DE AÇO CA-60 DIÂMETRO (4,2MM A 5,0MM) |  | KG | 554.591 | 11.9 | 15.545 | 8621.0998 | OK
4.5 | ED-8471 | FORMA E DESFORMA DE TÁBUA E SARRAFO, REAPROVEITAMENTO (5X), EXCLUSIVE ESCORAMENTO |  | M2 | 403.15 | 44.45 | 58.065 | 23408.9189 | OK
4.6 | ED-50848 | LAJE 10 CM MACIÇA DE CONCRETO 20 MPa, COM ARMAÇÃO, FÔRMA RESINADA, ESCORAMENTO E DESFORMA |  | M2 | 235.36 | 203.08 | 265.2834 | 62437.102 | OK
5 |  | ALVENARIA | [5 empty] | 44873.92
5.1 | ED-48232 | ALVENARIA DE VEDAÇÃO COM TIJOLO CERÂMICO FURADO, ESP.14CM, PARA REVESTIMENTO, INCLUSIVE ARGAMASSA PARA ASSENTAMENTO |  | M2 | 259.151 | 64.67 | 84.4784 | 21892.6673 | OK
5.2 | ED-9906 | VERGA OU CONTRAVERGA EM CONCRETO ESTRUTURAL PARA VÃOS ACIMA DE 150CM, PREPARADO EM OBRA COM BETONEIRA, CONTROLE "A", COM FCK 20 MPA, MOLDADA IN LOCO, INCLUSIVE ARMAÇÃO |  | M3 | 0.432 | 2895.72 | 3782.679 | 1634.1173 | OK
5.3 | ED-9903 | VERGA OU CONTRAVERGA EM CONCRETO ESTRUTURAL PARA VÃOS DE ATÉ 150CM, PREPARADO EM OBRA COM BETONEIRA, CONTROLE "A", COM FCK 20 MPA, MOLDADA IN LOCO, INCLUSIVE ARMAÇÃO |  | M3 | 0.55035 | 2698.79 | 3525.4294 | 1940.2201 | OK
5.4 | ED-50397 | MURO DIVISÓRIO EM BLOCO DE CONCRETO COM ACABAMENTO REVESTIDO, ESP.15CM, ALTURA DE 220CM, COM SAPATA EM CONCRETO ARMADO , DIMENSÃO (50X55)CM, FORMA EM CONTRA BARRANCO, INCLUSIVE ESCAVAÇÃO COM TRANSPORTE E RETIRADA DO MATERIAL ESCAVADO (EM CAÇAMBA), PINGADEIRA EM CONCRETO, CHAPISCO/REBOCO COM ARGAMASSA (CIMENTO E AREIA) E PINTURA EM DUAS (2) DEMÃOS |  | M | 20 | 742.82 | 970.3458 | 19406.9153 | OK
6 |  | PONTOS DE INSTALAÇÕES HIDROSSANITÁRIAS | [5 empty] | 13347.4534
6.1 | SINAPI-89401 | TUBO, PVC, SOLDÁVEL, DN 20MM, INSTALADO EM RAMAL DE DISTRIBUIÇÃO DE ÁGUA - FORNECIMENTO E INSTALAÇÃO. AF_12/2014 |  | M | 62 | 9.91 | 12.9454 | 802.6168 | OK
6.2 | SINAPI-89402 | TUBO, PVC, SOLDÁVEL, DN 25MM, INSTALADO EM RAMAL DE DISTRIBUIÇÃO DE ÁGUA - FORNECIMENTO E INSTALAÇÃO. AF_06/2022 |  | M | 9 | 11.4 | 14.8918 | 134.0264 | OK
6.3 | SINAPI-89403 | TUBO, PVC, SOLDÁVEL, DN 32MM, INSTALADO EM RAMAL DE DISTRIBUIÇÃO DE ÁGUA - FORNECIMENTO E INSTALAÇÃO. AF_06/2022 |  | M | 1 | 17.72 | 23.1476 | 23.1476 | OK
6.4 | SINAPI-89711 | TUBO PVC, SERIE NORMAL, ESGOTO PREDIAL, DN 40 MM, FORNECIDO E INSTALADO EM RAMAL DE DESCARGA OU RAMAL DE ESGOTO SANITÁRIO. AF_12/2014 |  | M | 34 | 19.69 | 25.721 | 874.5156 | OK
6.5 | SINAPI-89712 | TUBO PVC, SERIE NORMAL, ESGOTO PREDIAL, DN 50 MM, FORNECIDO E INSTALADO EM RAMAL DE DESCARGA OU RAMAL DE ESGOTO SANITÁRIO. AF_08/2022 |  | M | 21 | 25.16 | 32.8665 | 690.1967 | OK
6.6 | SINAPI-89714 | TUBO PVC, SERIE NORMAL, ESGOTO PREDIAL, DN 100 MM, FORNECIDO E INSTALADO EM RAMAL DE DESCARGA OU RAMAL DE ESGOTO SANITÁRIO. AF_12/2014 |  | M | 18 | 35.04 | 45.7728 | 823.9095 | OK
6.7 | SINAPI-89358 | JOELHO 90 GRAUS, PVC, SOLDÁVEL, DN 20MM, INSTALADO EM RAMAL OU SUB-RAM UN CR JOELHO 90 GRAUS, PVC, SOLDÁVEL, DN 20MM, INSTALADO EM RAMAL OU SUB-RAMAL DE ÁGUA - FORNECIMENTO E INSTALAÇÃO. AF_12/2014 |  | UNID. | 26 | 7.17 | 9.3662 | 243.5204 | OK
6.8 | SINAPI-89362 | JOELHO 90 GRAUS, PVC, SOLDÁVEL, DN 25MM, INSTALADO EM RAMAL OU SUB-RAMAL DE ÁGUA - FORNECIMENTO E INSTALAÇÃO. AF_12/2014 |  | UNID. | 5 | 8.52 | 11.1297 | 55.6484 | OK
6.9 | SINAPI-89400 | TÊ DE REDUÇÃO, PVC, SOLDÁVEL, DN 32MM X 25MM, INSTALADO EM RAMAL OU SUB-RAMAL DE ÁGUA - FORNECIMENTO E INSTALAÇÃO. AF_06/2022 |  | UNID. | 1 | 18.31 | 23.9184 | 23.9184 | OK
6.10 | SINAPI-89438 | TE, PVC, SOLDÁVEL, DN 20MM, INSTALADO EM RAMAL DE DISTRIBUIÇÃO DE ÁGUA - FORNECIMENTO E INSTALAÇÃO. AF_06/2022 |  | UNID. | 11 | 9.12 | 11.9135 | 131.048 | OK
6.11 | SINAPI-89726 | JOELHO 45 GRAUS, PVC, SERIE NORMAL, ESGOTO PREDIAL, DN 40 MM, JUNTA SOLDÁVEL, FORNECIDO E INSTALADO EM RAMAL DE DESCARGA OU RAMAL DE ESGOTO SANITÁRIO. AF_08/2022 |  | UNID. | 2 | 9.43 | 12.3184 | 24.6368 | OK
6.12 | SINAPI-89732 | JOELHO 45 GRAUS, PVC, SERIE NORMAL, ESGOTO PREDIAL, DN 50 MM, JUNTA ELÁSTICA, FORNECIDO E INSTALADO EM RAMAL DE DESCARGA OU RAMAL DE ESGOTO SANITÁRIO. AF_08/2022 |  | UNID. | 1 | 14.27 | 18.6409 | 18.6409 | OK
6.13 | SINAPI-89746 | JOELHO 45 GRAUS, PVC, SERIE NORMAL, ESGOTO PREDIAL, DN 100 MM, JUNTA ELÁSTICA, FORNECIDO E INSTALADO EM RAMAL DE DESCARGA OU RAMAL DE ESGOTO SANITÁRIO. AF_08/2022 |  | UNID. | 2 | 26.05 | 34.0291 | 68.0582 | OK
6.14 | SINAPI-89724 | JOELHO 90 GRAUS, PVC, SERIE NORMAL, ESGOTO PREDIAL, DN 40 MM, JUNTA SOLDÁVEL, FORNECIDO E INSTALADO EM RAMAL DE DESCARGA OU RAMAL DE ESGOTO SANITÁRIO. AF_12/2014 |  | UNID. | 17 | 9.34 | 12.2008 | 207.4143 | OK
6.15 | SINAPI-89731 | JOELHO 90 GRAUS, PVC, SERIE NORMAL, ESGOTO PREDIAL, DN 50 MM, JUNTA ELÁSTICA, FORNECIDO E INSTALADO EM RAMAL DE DESCARGA OU RAMAL DE ESGOTO SANITÁRIO. AF_08/2022 |  | UNID. | 8 | 13.57 | 17.7265 | 141.8119 | OK
6.16 | SINAPI-89744 | JOELHO 90 GRAUS, PVC, SERIE NORMAL, ESGOTO PREDIAL, DN 100 MM, JUNTA ELÁSTICA, FORNECIDO E INSTALADO EM RAMAL DE DESCARGA OU RAMAL DE ESGOTO SANITÁRIO. AF_12/2014 |  | UNID. | 2 | 25.24 | 32.971 | 65.942 | OK
6.17 | SINAPI-104345 | JUNÇÃO DE REDUÇÃO INVERTIDA, PVC, SÉRIE NORMAL, ESGOTO PREDIAL, DN 100 X 50 MM, JUNTA ELÁSTICA, FORNECIDO E INSTALADO EM RAMAL DE DESCARGA OU RAMAL DE ESGOTO SANITÁRIO. AF_08/2022 |  | UNID. | 2 | 39.73 | 51.8993 | 103.7986 | OK
6.18 | SINAPI-102710 | JUNÇÃO SIMPLES DE PVC, 45 GRAUS, SÉRIE NORMAL, PARA ESGOTO PREDIAL, DN 100 MM, INSTALADA EM DRENO - FORNECIMENTO E INSTALAÇÃO. AF_07/2021 |  | UNID. | 1 | 54.26 | 70.8798 | 70.8798 | OK
6.19 | SINAPI-89753 | LUVA SIMPLES, PVC, SERIE NORMAL, ESGOTO PREDIAL, DN 50 MM, JUNTA ELÁSTICA, FORNECIDO E INSTALADO EM RAMAL DE DESCARGA OU RAMAL DE ESGOTO SANITÁRIO. AF_08/2022 |  | UNID. | 11 | 8.61 | 11.2472 | 123.7197 | OK
6.20 | SINAPI-89778 | LUVA SIMPLES, PVC, SERIE NORMAL, ESGOTO PREDIAL, DN 100 MM, JUNTA ELÁSTICA, FORNECIDO E INSTALADO EM RAMAL DE DESCARGA OU RAMAL DE ESGOTO SANITÁRIO. AF_08/2022 |  | UNID. | 9 | 16.38 | 21.3972 | 192.5747 | OK
6.21 | SINAPI-89796 | TE, PVC, SERIE NORMAL, ESGOTO PREDIAL, DN 100 X 100 MM, JUNTA ELÁSTICA , FORNECIDO E INSTALADO EM RAMAL DE DESCARGA OU RAMAL DE ESGOTO SANITÁRIO. AF_08/2022 |  | UNID. | 1 | 39.88 | 52.0952 | 52.0952 | OK
6.22 | SINAPI-89784 | TE, PVC, SERIE NORMAL, ESGOTO PREDIAL, DN 50 X 50 MM, JUNTA ELÁSTICA, FORNECIDO E INSTALADO EM RAMAL DE DESCARGA OU RAMAL DE ESGOTO SANITÁRIO. AF_08/2022 |  | UNID. | 1 | 22.19 | 28.9868 | 28.9868 | OK
6.23 | SINAPI-89782 | TE, PVC, SERIE NORMAL, ESGOTO PREDIAL, DN 40 X 40 MM, JUNTA SOLDÁVEL, FORNECIDO E INSTALADO EM RAMAL DE DESCARGA OU RAMAL DE ESGOTO SANITÁRIO. AF_08/2022 |  | UNID. | 2 | 13.57 | 17.7265 | 35.453 | OK
6.24 | SINAPI-104328 | CAIXA SIFONADA, COM GRELHA QUADRADA, PVC, DN 150 X 150 X 50 MM, JUNTA SOLDÁVEL, FORNECIDA E INSTALADA EM RAMAL DE DESCARGA OU EM RAMAL DE ESGOTO SANITÁRIO. AF_08/2022 |  | UNID. | 8 | 66.34 | 86.6599 | 693.2795 | OK
6.25 | SINAPI-97903 | CAIXA ENTERRADA HIDRÁULICA RETANGULAR EM ALVENARIA COM TIJOLOS CERÂMICOS MACIÇOS, DIMENSÕES INTERNAS: 0,8X0,8X0,6 M PARA REDE DE ESGOTO. AF_ 12/2020 |  | UNID. | 4 | 751.04 | 981.0836 | 3924.3342 | OK
6.26 | SINAPI-89986 | REGISTRO DE GAVETA BRUTO, LATÃO, ROSCÁVEL, 1/2", COM ACABAMENTO E CANOPLA CROMADOS - FORNECIMENTO E INSTALAÇÃO. AF_08/2021 |  | UNID. | 4 | 111.32 | 145.4173 | 581.6693 | OK
6.27 | SINAPI-89984 | REGISTRO DE PRESSÃO BRUTO, LATÃO, ROSCÁVEL, 1/2", COM ACABAMENTO E CANOPLA CROMADOS - FORNECIMENTO E INSTALAÇÃO. AF_08/2021 |  | UNID. | 2 | 114.34 | 149.3623 | 298.7247 | OK
6.28 | ED-49999 | REGISTRO DE ESFERA, TIPO PVC SOLDÁVEL DN 20MM (1/2"), INCLUSIVE VOLANTE PARA ACIONAMENTO |  | UNID. | 2 | 28.23 | 36.8768 | 73.7537 | OK
6.29 | ED-49936 | CAIXA D´ÁGUA DE POLIETILENO, CAPACIDADE DE 1.000L, INCLUSIVE TAMPA, TORNEIRA DE BOIA, EXTRAVASOR, TUBO DE LIMPEZA E ACESSÓRIOS, EXCLUSIVE TUBULAÇÃO DE ENTRADA/ SAÍDA DE ÁGUA |  | UNID. | 1 | 866.48 | 1131.8828 | 1131.8828 | OK
6.30 | ED-14737 | CANALETA PARA DRENAGEM, EM CONCRETO COM FCK 15MPA, MOLDADA IN LOCO, SEÇÃO 30X30CM, FORMA EM MADEIRA, COM GRELHA EM BARRA REDONDA DN 12,5MM (1/2") E REQUADRO EM BARRA REDONDA DN 20MM (3/4") COM UMA (1) DEMÃO DE FUNDO ANTICORROSIVO E DUAS (2) DEMÃOS DE PINTURA ESMALTE, INCLUSIVE ESCAVAÇÃO, REATERRO COM TRANSPORTE E RETIRADA DO MATERIAL ESCAVADO (EM CAÇAMBA |  | M | 3.5 | 373.41 | 487.7855 | 1707.2492 | OK
7 |  | PONTOS DE INSTALAÇÕES ELÉTRICAS | [5 empty] | 30901.7893
7.1 | ED-20582 | ENTRADA DE ENERGIA AÉREA, TIPO C2, PADRÃO CEMIG, CARGA INSTALADA DE 15,1KVA ATÉ 23KVA, TRIFÁSICO, COM SAÍDA SUBTERRÂNEA, INCLUSIVE POSTE, CAIXA PARA MEDIDOR, DISJUNTOR, BARRAMENTO, ATERRAMENTO E ACESSÓRIOS |  | UNID. | 1 | 3239.84 | 4232.203 | 4232.203 | OK
7.2 | SINAPI-101881 | QUADRO DE DISTRIBUIÇÃO DE ENERGIA EM CHAPA DE AÇO GALVANIZADO, DE EMBUTIR, COM BARRAMENTO TRIFÁSICO, PARA 40 DISJUNTORES DIN 100A - FORNECIMENTO E INSTALAÇÃO. AF_10/2020 |  | UNID. | 1 | 863.46 | 1127.9378 | 1127.9378 | OK
7.3 | ED-34493 | DISJUNTOR TRIPOLAR TIPO DIN, CORRENTE NOMINAL DE 63A, FORNECIMENTO E INSTALAÇÃO, INCLUSIVE TERMINAL ILHÓS |  | UNID. | 1 | 79.28 | 103.5635 | 103.5635 | OK
7.4 | ED-34477 | DISJUNTOR BIPOLAR TIPO DIN, CORRENTE NOMINAL DE 32A, FORNECIMENTO E INSTALAÇÃO, INCLUSIVE TERMINAL ILHÓS |  | UNID. | 2 | 45.51 | 59.4497 | 118.8994 | OK
7.5 | ED-34474 | DISJUNTOR BIPOLAR TIPO DIN, CORRENTE NOMINAL DE 16A,FORNECIMENTO E INSTALAÇÃO, INCLUSIVE TERMINAL ILHÓS |  | UNID. | 4 | 40.3 | 52.6439 | 210.5756 | OK
7.6 | ED-34463 | DISJUNTOR MONOPOLAR TIPO DIN, CORRENTE NOMINAL DE 25A, FORNECIMENTO E INSTALAÇÃO, INCLUSIVE TERMINAL ILHÓS |  | UNID. | 1 | 14.49 | 18.9283 | 18.9283 | OK
7.7 | ED-34462 | DISJUNTOR MONOPOLAR TIPO DIN, CORRENTE NOMINAL DE 20A, FORNECIMENTO E INSTALAÇÃO, INCLUSIVE TERMINAL ILHÓS |  | UNID. | 1 | 14.29 | 18.667 | 18.667 | OK
7.8 | ED-34461 | DISJUNTOR MONOPOLAR TIPO DIN, CORRENTE NOMINAL DE 16A, FORNECIMENTO E INSTALAÇÃO, INCLUSIVE TERMINAL ILHÓS |  | UNID. | 8 | 14.38 | 18.7846 | 150.2768 | OK
7.9 | ED-15115 | DISJUNTOR DE PROTEÇÃO DIFERENCIAL RESIDUAL (DR), BIPOLAR TIPO DIN, CORRENTE NOMINAL DE 40A, SENSIBILIDADE DE 30MA, FORNECIMENTO E INSTALAÇÃO, INCLUSIVE TERMINAL ILHÓS |  | UNID. | 1 | 139.21 | 181.85 | 181.85 | OK
7.10 | ED-15114 | DISJUNTOR DE PROTEÇÃO DIFERENCIAL RESIDUAL (DR), BIPOLAR TIPO DIN, CORRENTE NOMINAL DE 25A, SENSIBILIDADE DE 30MA, FORNECIMENTO E INSTALAÇÃO, INCLUSIVE TERMINAL ILHÓS |  | UNID. | 2 | 129.36 | 168.983 | 337.9659 | OK
7.11 | ED-49187 | CAIXA DE LIGAÇÃO/PASSAGEM EM PVC RÍGIDO PARA ELETRODUTO, DIMENSÕES 4"X2", EMBUTIDA EM ALVENARIA - FORNECIMENTO E INSTALAÇÃO |  | UNID. | 42 | 9.1 | 11.8873 | 499.2679 | OK
7.12 | ED-49190 | CAIXA DE LIGAÇÃO/PASSAGEM EM PVC RÍGIDO PARA ELETRODUTO, OCTOGONAL COM FUNDO FIXO REFORÇADO, DIMENSÕES 4"X4", EMBUTIDA EM LAJE - FORNECIMENTO E INSTALAÇÃO |  | UNID. | 20 | 12.2 | 15.9369 | 318.7372 | OK
7.13 | ED-49191 | CAIXA DE LIGAÇÃO/PASSAGEM EM PVC RÍGIDO PARA ELETRODUTO, OCTOGONAL COM ANEL DESLIZANTE, DIMENSÕES 3"X3", EMBUTIDA EM LAJE - FORNECIMENTO E INSTALAÇÃO |  | UNID. | 3 | 11.14 | 14.5522 | 43.6565 | OK
7.14 | ED-49414 | ELETRODUTO FLEXÍVEL CORRUGADO, PVC, ANTI-CHAMA, DN25MM (3/4"), APLICADO EM ALVENARIA, INCLUSIVE RASGO |  | M | 165 | 8.16 | 10.6594 | 1758.8023 | OK
7.15 | SINAPI - 91849 | ELETRODUTO FLEXÍVEL LISO, PEAD, DN 32 MM (1"), PARA CIRCUITOS TERMINAIS, INSTALADO EM LAJE - FORNECIMENTO E INSTALAÇÃO. AF_03/2023 |  | M | 23 | 7.04 | 9.1964 | 211.5161 | OK
7.16 | ED-48946 | CABO DE COBRE FLEXÍVEL, CLASSE 5, ISOLAMENTO TIPO LSHF/ATOX, NÃO HALOGENADO, ANTICHAMA, TERMOPLÁSTICO, UNIPOLAR, SEÇÃO 1,5 MM2, 70°C, 450/750V |  | M | 24 | 2.7 | 3.527 | 84.6482 | OK
7.17 | ED-48951 | CABO DE COBRE FLEXÍVEL, CLASSE 5, ISOLAMENTO TIPO LSHF/ ATOX, NÃO HALOGENADO, ANTICHAMA, TERMOPLÁSTICO, UNIPOLAR, SEÇÃO 2,5 MM2, 70°C, 450/750V |  | M | 825 | 3.74 | 4.8856 | 4030.5887 | OK
7.18 | ED-48956 | CABO DE COBRE FLEXÍVEL, CLASSE 5, ISOLAMENTO TIPO LSHF/ ATOX, NÃO HALOGENADO, ANTICHAMA, TERMOPLÁSTICO, UNIPOLAR, SEÇÃO 4 MM2, 70°C, 450/750V |  | M | 72 | 5.51 | 7.1977 | 518.2353 | OK
7.19 | ED-48961 | CABO DE COBRE FLEXÍVEL, CLASSE 5, ISOLAMENTO TIPO LSHF/ ATOX, NÃO HALOGENADO, ANTICHAMA, TERMOPLÁSTICO, UNIPOLAR, SEÇÃO 6 MM2, 70°C, 450/750V |  | M | 84 | 7.49 | 9.7842 | 821.8717 | OK
7.20 | ED-48971 | CABO DE COBRE FLEXÍVEL, CLASSE 5, ISOLAMENTO TIPO LSHF/ ATOX, NÃO HALOGENADO, ANTICHAMA, TERMOPLÁSTICO, UNIPOLAR, SEÇÃO 16 MM2, 70°C, 450/750V |  | M | 50 | 18.24 | 23.8269 | 1191.3456 | OK
7.21 | ED-15733 | CONJUNTO DE UM (1) INTERRUPTOR SIMPLES, CORRENTE 10A, TENSÃO 250V, (10A-250V), COM PLACA 4"X2" DE UM (1) POSTO, INCLUSIVE FORNECIMENTO, INSTALAÇÃO, SUPORTE, MÓDULO E PLACA |  | UNID. | 8 | 27.34 | 35.7142 | 285.7139 | OK
7.22 | ED-15741 | CONJUNTO DE TRÊS (3) INTERRUPTORES SIMPLES, CORRENTE 10A, TENSÃO 250V, (10A-250V), COM PLACA 4"X2" DE TRÊS (3) POSTOS, INCLUSIVE FORNECIMENTO, INSTALAÇÃO, SUPORTE, MÓDULO E PLACA |  | UNID. | 1 | 55.53 | 72.5388 | 72.5388 | OK
7.23 | ED-15743 | CONJUNTO DE UM (1) INTERRUPTOR SIMPLES, CORRENTE 10A, TENSÃO 250V, (10A-250V) E UM (1) INTERRUPTOR PARALELO, CORRENTE 10A, TENSÃO 250V, (10A-250V), COM PLACA 4"X2" DE DOIS (2) POSTOS, INCLUSIVE FORNECIMENTO, INSTALAÇÃO, SUPORTE, MÓDULO E PLACA |  | UNID. | 2 | 46.49 | 60.7299 | 121.4598 | OK
7.24 | ED-15763 | CONJUNTO DE UM (1) MÓDULO COM FURO PARA SAÍDA DE FIO Ø10MM, COM PLACA 4"X2" DE UM (1) POSTO, INCLUSIVE FORNECIMENTO, INSTALAÇÃO, SUPORTE, MÓDULO E PLACA |  | UNID. | 2 | 15.47 | 20.2085 | 40.4169 | OK
7.25 | ED-15748 | CONJUNTO DE UMA (1) TOMADA PADRÃO, TRÊS (3) POLOS, CORRENTE 10A, TENSÃO 250V, (2P+T/10A-250V), COM PLACA 4"X2" DE UM (1) POSTO, INCLUSIVE FORNECIMENTO, INSTALAÇÃO, SUPORTE, MÓDULO E PLACA |  | UNID. | 31 | 26.01 | 33.9769 | 1053.2828 | OK
7.26 | ED-15749 | CONJUNTO DE UMA (1) TOMADA PADRÃO, TRÊS (3) POLOS, CORRENTE 20A, TENSÃO 250V, (2P+T/20A-250V), COM PLACA 4"X2" DE UM (1) POSTO, INCLUSIVE FORNECIMENTO INSTALAÇÃO, SUPORTE, MÓDULO E PLACA |  | UNID. | 1 | 27.25 | 35.5967 | 35.5967 | OK
7.27 | ED-15755 | CONJUNTO DE DUAS (2) TOMADAS PADRÃO, TRÊS (3) POLOS, CORRENTE 10A, TENSÃO 250V, (2P+T/10A-250V), COM PLACA 4"X2" DE DOIS (2) POSTOS, INCLUSIVE FORNECIMENTO, INSTALAÇÃO, SUPORTE, MÓDULO E PLACA |  | UNID. | 1 | 37.31 | 48.7381 | 48.7381 | OK
7.28 | COMP.01 | PLAFON LED QUADRADO DE SOBREPOR 20X20 18W, 4000K FORNECIMENTO E INSTALAÇÃO |  | UNID. | 9 | 110.5267 | 144.381 | 1299.4289 | OK
7.29 | COMP.02 | PLAFON LED QUADRADO DE SOBREPOR 20X20 18W, 6500K FORNECIMENTO E INSTALAÇÃO |  | UNID. | 11 | 110.5267 | 144.381 | 1588.1908 | OK
7.30 | COMP.03 | SPOT LED PAINEL SOBREPOR AVANT 5W 3000K FORNECIMENTO E INSTALAÇÃO |  | UNID. | 3 | 75.9267 | 99.183 | 297.549 | OK
7.31 | COMP.04 | ESPETO LED PARA JARDIM 10W, 3000K (BRANCO QUENTE) FORNECIMENTO E INSTALAÇÃO |  | UNID. | 7 | 213.5167 | 278.9168 | 1952.4178 | OK
7.32 | COMP.05 | PROJETOR LED 50W, 6000K/6500k, 3750lm, IP65 FORNECIMENTO E INSTALAÇÃO |  | UNID. | 2 | 74.0567 | 96.7402 | 193.4804 | OK
7.33 | COMP.06 | PROJETOR LED 20W, 6000K/6500k, 1500lm, IP65 FORNECIMENTO E INSTALAÇÃO |  | UNID. | 1 | 63.5567 | 83.0241 | 83.0241 | OK
7.34 | ED-51092 | VLC SLIM CLASSE 1 275V 12,5/40kA |  | UNID. | 4 | 112.55 | 147.0241 | 588.0963 | OK
7.35 | COMP.07 | AR CONDICIONADO SPLIT INVERTER CAPACIDADE DE REFRIGERAÇÃO 9.000BTU'S, TIPO CICLO FRIO, CONTROLE REMOTO, TENSÃO/VOLTAGEM 220V FORNECIMENTO E INSTALAÇÃO |  | UNID. | 1 | 2413.1533 | 3152.3022 | 3152.3022 | OK
7.36 | COMP.08 | PONTO PARA AR CONDICIONADO SPLIT INVERTER CAPACIDADE DE REFRIGERAÇÃO 9.000BTU'S A 12.000BTU'S |  | UNID. | 4 | 619.2533 | 808.9306 | 3235.7225 | OK
7.37 | ED-50707 | RASGO EM ALVENARIA PARA PASSAGEM DE ELETRODUTO/ TUBULAÇÃO, DIÂMETROS DE 15MM A 25MM (1/2" A 1"), EXCLUSIVE ENCHIMENTO |  | M | 23 | 3.27 | 4.2716 | 98.2468
7.38 | ED-50705 | ENCHIMENTO DE RASGO EM ALVENARIA/CONCRETO COM ARGAMASSA, DIÂMETRO DE 32MM A 50MM (1.1/4" A 2"), INCLUSIVE ARGAMASSA, TRAÇO 1:2:8 (CIMENTO, CAL E AREIA), COM PREPARO MECANIZADO |  | M | 188 | 3.16 | 4.1279 | 776.0467 | OK
8 |  | REVESTIMENTOS DE PAREDE INT./EXT. E TETO | [5 empty] | 71755.2552
8.1 | ED-50727 | CHAPISCO COM ARGAMASSA, TRAÇO 1:3 (CIMENTO E AREIA), ESP . 5MM, APLICADO EM ALVENARIA/ESTRUTURA DE CONCRETO COM COLHER, INCLUSIVE ARGAMASSA COM PREPARO MECANIZADO |  | M2 | 750.3875 | 8.7 | 11.3648 | 8528.0114 | OK
8.2 | ED-50732 | EMBOÇO COM ARGAMASSA, TRAÇO 1:6 (CIMENTO E AREIA), ESP. 20MM, APLICAÇÃO MANUAL, INCLUSIVE ARGAMASSA COM PREPARO MECANIZADO, EXCLUSIVE CHAPISCO |  | M2 | 618.07 | 31.01 | 40.5084 | 25037.0039 | OK
8.3 | ED-50761 | REBOCO COM ARGAMASSA, TRAÇO 1:2:8 (CIMENTO, CAL E AREIA), ESP. 20MM, APLICAÇÃO MANUAL, INCLUSIVE ARGAMASSA COM PREPARO MECANIZADO, EXCLUSIVE CHAPISCO |  | M2 | 632.2525 | 32.77 | 42.8075 | 27065.1179 | OK
8.4 | ED-9081 | REVESTIMENTO COM CERÂMICA APLICADO EM PAREDE, ACABAMENTO ESMALTADO, AMBIENTE INTERNO/EXTERNO, PADRÃO EXTRA, DIMENSÃO DA PEÇA ATÉ 2025 CM2, PEI III, ASSENTAMENTO COM ARGAMASSA INDUSTRIALIZADA, INCLUSIVE REJUNTAMENTO |  | M2 | 118.135 | 67.35 | 87.9793 | 10393.4352 | OK
8.5 | ED-50997 | PEITORIL DE GRANITO, NA COR CINZA ANDORINHA, COM PINGADEIRA, ESP. 2CM, ACABAMENTO POLIDO, ASSENTAMENTO COM ARGAMASSA INDUSTRIALIZADA, INCLUSIVE REJUNTAMENTO |  | M2 | 1.92 | 291.73 | 381.0869 | 731.6868 | OK
9 |  | REVESTIMENTO DE PISO INT. E EXT. | [5 empty] | 33508.713
9.1 | ED-50566 | CONTRAPISO DESEMPENADO COM ARGAMASSA, TRAÇO 1:3 (CIMENTO E AREIA), ESP. 20MM |  | M2 | 120.94 | 33.86 | 44.2313 | 5349.3356 | OK
9.2 | ED-50621 | SÓCULO COM ENCHIMENTO EM TIJOLOS MACIÇOS, ALTURA DE10CM À 12CM, INCLUSIVE ACABAMENTO EM REVESTIMENTO DE ARGAMASSA, ESP. 20MM, COM APLICAÇÃO MANUAL |  | M2 | 1.95 | 109.15 | 142.5826 | 278.0362 | OK
9.3 | ED-50552 | PISO CIMENTADO NATADO COM ARGAMASSA, TRAÇO 1:3 (CIMENTO E AREIA), ESP. 20MM, ACABAMENTO QUEIMADO, SEM JUNTA DE DILATAÇÃO |  | M2 | 91.04 | 39.68 | 51.834 | 4718.9659 | OK
9.4 | ED-50754 | REVESTIMENTO COM PORCELANATO APLICADO EM PISO, ACABAMENTO POLÍDO, AMBIENTE INTERNO, PADRÃO EXTRA, BORDA RETIFICADA, DIMENSÃO DA PEÇA (60X60CM), ASSENTAMENTO COM ARGAMASSA INDUSTRIALIZADA, INCLUSIVE REJUNTAMENTO |  | M2 | 99.9705 | 108.4 | 141.6029 | 14156.1147 | OK
9.5 | ED-51002 | SOLEIRA DE GRANITO, NA COR CINZA ANDORINHA, ESP. 2CM, ACABAMENTO POLIDO, ASSENTAMENTO COM ARGAMASSA INDUSTRIALIZADA, INCLUSIVE REJUNTAMENTO |  | M2 | 1.28 | 300.98 | 393.1702 | 503.2578 | OK
9.6 | SINAPI-92398 | EXECUÇÃO DE PAVIMENTO EM PISO INTERTRAVADO, COM BLOCO RETANGULAR COR NATURAL DE 20 X 10 CM, ESPESSURA 8 CM. AF_10/2022 |  | M2 | 45.33 | 85.04 | 111.0878 | 5035.6078 | OK
9.7 | ED-51139 | GUIA DE MEIO-FIO, EM CONCRETO COM FCK 20MPA, PRÉ-MOLDADA, MFC-01 PADRÃO DER-MG, DIMENSÕES (12X16,7X35)CM, EXCLUSIVE SARJETA, INCLUSIVE ESCAVAÇÃO, APILOAMENTO E TRANSPORTE COM RETIRADA DO MATERIAL ESCAVADO (EM CAÇAMBA) |  | M | 14.45 | 60.89 | 79.5406 | 1149.3618 | OK
9.8 | ED-50764 | REVESTIMENTO COM IMPERMEABILIZANTE EM DUAS (2) CAMADAS SOBREPOSTAS DE ARGAMASSA, TRAÇO 1:3 (CIMENTO E AREIA) COM ADITIVO IMPERMEABILIZANTE, ESP. 20MM, INCLUSIVE PINTURA COM DUAS (2) DEMÃOS COM EMULSÃO ASFÁLTICA |  | M2 | 16.05 | 71.86 | 93.8707 | 1506.625 | OK
9.9 | ED-50437 | PLANTIO DE GRAMA ESMERALDA EM PLACAS, INCLUSIVE TERRA VEGETAL E CONSERVAÇÃO POR TRINTA (30) DIAS |  | M2 | 20.5 | 30.3 | 39.5809 | 811.4082 | OK
10 |  | ESQUADRIAS | [5 empty] | 49835.2758 |  | 0
10.1 | SINAPI 91299 | PORTA DE MADEIRA, TIPO MEXICANA, MACIÇA (PESADA OU SUPERPESADA), 80X210CM, ESPESSURA DE 3,5CM, INCLUSO DOBRADIÇAS - FORNECIMENTO E INSTALAÇÃO. AF_12/2019 |  | UNID. | 5 | 1486.81 | 1942.2199 | 9711.0995 | OK
10.2 | ED-49700 | FECHADURA TIPO INTERNA (GORGE), GRAU DE SEGURANÇA MÉDIO, DISTÂNCIA DE BROCA 40MM, ACABAMENTO COM ESPELHO CROMADO E MAÇANETA MODELO ALAVANCA EM ZAMAC, INCLUSIVE ACESSÓRIOS PARA FIXAÇÃO E DUAS (2) CHAVES |  | UNID. | 5 | 111.17 | 145.2214 | 726.1069 | OK
10.3 | ED-50973 | PORTA METÁLICA EM CHAPA DOBRADA, DIMENSÃO (80X210)CM, TIPO DE ABRIR, UMA (1) FOLHA, INCLUSIVE ESTRUTURA, DOBRADIÇA E MARCO, EXCLUSIVE FECHADURA E PINTURA |  | UNID. | 3 | 588.19 | 768.3526 | 2305.0578 | OK
10.4 | ED-21612 | FECHADURA TIPO EXTERNA, EM PORTA METÁLICA, GRAU DE SEGURANÇA MÉDIO, DISTÂNCIA DE BROCA 20MM, ACABAMENTO COM ESPELHO CROMADO E MAÇANETA MODELO ALAVANCA EM ZAMAC, INCLUSIVE ACESSÓRIOS PARA FIXAÇÃO E DUAS (2) CHAVES |  | UNID. | 3 | 84 | 109.7292 | 329.1876 | OK
10.5 | ED-29451 | FERRAGENS PARA MÓDULO DE JANELA DE ALUMÍNIO MÁXIM-AR, INCLUSIVE FECHO E BRAÇO, FORNECIMENTO E INSTALAÇÃO, EXCLUSIVE JANELA |  | UNID. | 9 | 124.56 | 162.7127 | 1464.4146 | OK
10.6 | ED-29481 | JANELA EM ALUMÍNIO MÁXIM-AR, LINHA 25/ SUPREMA, ACABAMENTO ANODIZADO NATURAL, INCLUSIVE PERFIS, VIDRO LISO 4MM E INSTALAÇÃO, EXCLUSIVE FERRAGENS PARA MÓDULO DE JANELA DE ALUMÍNIO MÁXIM-AR |  | M2 | 8.4 | 978.76 | 1278.5542 | 10739.8552 | OK
10.7 | ED-50983 | PORTÃO DE GRADE EM BARRA REDONDA 1/2" E REQUADRO EM BARRA CHATA 1.1/4"X3/16", EXCLUSIVE CADEADO E PINTURA |  | M2 | 2.25 | 366.96 | 479.3598 | 1078.5597 | OK
10.8 | ED-50951 | FORNECIMENTO DE GRADE FIXA DE FERRO, INCLUSIVE ASSENTAMENTO E ACESSÓRIOS |  | M2 | 1.95 | 351.46 | 459.1122 | 895.2688 | OK
10.9 | ED-32095 | GUARDA-CORPO, ALTURA 110CM, EM TUBO GALVANIZADO, COM COSTURA, DIÂMETRO 2", ESP. 3MM, GRADIL COM DIVISÃO HORIZONTAL EM TUBO GALVANIZADO, COM COSTURA, DIÂMETRO 1", ESP. 3MM, EXCLUSIVE PINTURA |  | M | 29.4 | 588.09 | 768.222 | 22585.7258 | OK
11 |  | LOUÇAS, METAIS E ACESSÓRIOS | [5 empty] | 31070.7963
11.1 | ED-50282 | LAVATÓRIO DE LOUÇA BRANCA COM COLUNA, TAMANHO MÉDIO, INCLUSIVE ACESSÓRIOS DE FIXAÇÃO, VÁLVULA DE ESCOAMENTO DE METAL COM ACABAMENTO CROMADO, SIFÃO DE METAL TIPO COPO COM ACABAMENTO CROMADO, FORNECIMENTO, INSTALAÇÃO E REJUNTAMENTO, EXCLUSIVE TORNEIRA E ENGATE FLEXÍVEL |  | UNID. | 2 | 524.33 | 684.9323 | 1369.8646 | OK
11.2 | ED-48337 | BANCADA EM AÇO INOXIDÁVEL |  | M2 | 2 | 1282.36 | 1675.1469 | 3350.2937 | OK
11.3 | ED-50277 | CUBA EM AÇO INOXIDÁVEL DE EMBUTIR, AISI 304, APLICAÇÃO PARA PIA (465X330X115MM), NÚMERO 1, ASSENTAMENTO EM BANCADA, INCLUSIVE VÁLVULA DE ESCOAMENTO DE METAL COM ACABAMENTO CROMADO, SIFÃO DE METAL TIPO COPO COM ACABAMENTO CROMADO, FORNECIMENTO E INSTALAÇÃO |  | UNID. | 3 | 494.96 | 646.5662 | 1939.6987 | OK
11.4 | ED-50288 | CUBA EM AÇO INOXIDÁVEL DE SOBREPOR, AISI 304, APLICAÇÃO PARA TANQUE (630X515X260MM), ASSENTAMENTO EM BANCADA, INCLUSIVE VÁLVULA DE ESCOAMENTO DE METAL COM ACABAMENTO CROMADO, SIFÃO DE METAL TIPO COPO COM ACABAMENTO CROMADO, FORNECIMENTO E INSTALAÇÃO |  | UNID. | 1 | 1053.55 | 1376.2524 | 1376.2524 | OK
11.5 | ED-50297 | BACIA SANITÁRIA (VASO) DE LOUÇA COM CAIXA ACOPLADA, COR BRANCA, INCLUSIVE ACESSÓRIOS DE FIXAÇÃO/VEDAÇÃO, ENGATE FLEXÍVEL METÁLICO, FORNECIMENTO, INSTALAÇÃO E REJUNTAMENTO |  | UNID. | 2 | 527.31 | 688.8251 | 1377.6501 | OK
11.6 | ED-48156 | ASSENTO BRANCO PARA VASO |  | UNID. | 2 | 43.62 | 56.9808 | 113.9616 | OK
11.7 | COMP.09 | EXPURGO HOSPITALAR EM AÇO INOX. INCLUSIVE SIFÃO EM AÇO INOX FORNECIMENTO E INSTALAÇÃO |  | UNID. | 1 | 4782.0333 | 6246.7701 | 6246.7701
11.8 | ED-48533 | DIVISÓRIA EM GRANITO CINZA ANDORINHA, ESP. 3CM, INCLUSIVE INSTALAÇÃO, FERRAGENS EM LATÃO CROMADO E ACESSÓRIOS |  | M2 | 4.4 | 688.6 | 899.5182 | 3957.88 | OK
11.9 | ED-16344 | CHUVEIRO ELÉTRICO BRANCO, TENSÃO 127V/220V, POTÊNCIA 4600W/5500W, INCLUSIVE BRAÇO, FORNECIMENTO E INSTALAÇÃO |  | UNID. | 2 | 111.03 | 145.0385 | 290.077 | OK
11.10 | ED-50329 | TORNEIRA METÁLICA PARA LAVATÓRIO, FECHAMENTO AUTOMÁTICO, ACABAMENTO CROMADO, COM AREJADOR, APLICAÇÃO DE MESA, INCLUSIVE ENGATE FLEXÍVEL METÁLICO, FORNECIMENTO E INSTALAÇÃO |  | UNID. | 2 | 233.25 | 304.6945 | 609.389 | OK
11.11 | ED-50326 | TORNEIRA METÁLICA PARA PIA, ABERTURA 1/4 DE VOLTA, ACABAMENTO CROMADO, COM AREJADOR, APLICAÇÃO DE PAREDE, INCLUSIVE FORNECIMENTO E INSTALAÇÃO |  | UNID. | 3 | 61.68 | 80.5726 | 241.7178 | OK
11.12 | ED-22902 | TORNEIRA METÁLICA PARA TANQUE, ACABAMENTO CROMADO, COM AREJADOR, INCLUSIVE FORNECIMENTO E INSTALAÇÃO |  | UNID. | 3 | 148.79 | 194.3644 | 583.0931 | OK
11.13 | D-48182 | DISPENSER EM PLÁSTICO PARA PAPEL TOALHA 2 OU 3 FOLHAS / PAPEL HIGIENICO |  | UNID. | 4 | 68.19 | 89.0766 | 356.3064 | OK
11.14 | ED-51152 | ESPELHO CRISTAL, DIMENSÃO (40X60)CM, COM ESP. 4MM, EM ACABAMENTO LAPIDADO, INCLUSIVE FIXAÇÃO COM PARAFUSO TIPO FINESSON, FORNECIMENTO E INSTALAÇÃO |  | UNID. | 2 | 115.05 | 150.2898 | 300.5796 | OK
11.15 | COMP.10 | BANCADA COM TANQUE EM CONCRETO 150 X 75 CM, INCLUSIVE ALVENARIA, BARRADO EM AZULEJO E VÁLVULA DE ESCOAMENTO DE METAL COM ACABAMENTO CROMADO, SIFÃO DE METAL TIPO COPO COM ACABAMENTO CROMADO, FORNECIMENTO E INSTALAÇÃO - CONFORME DETAHAMENTO EM PROJETO |  | UNID. | 1 | 1643.1018 | 2146.3839 | 2146.3839 | OK
11.16 | ED-48163 | BARRA DE APOIO EM AÇO INOX POLIDO RETA, DN 1.1/4" (31,75MM), PARA ACESSIBILIDADE (PMR/PCR), COMPRIMENTO 40CM, INSTALADO EM PORTA/PAREDE, INCLUSIVE FORNECIMENTO, INSTALAÇÃO E ACESSÓRIOS PARA FIXAÇÃO |  | UNID. | 8 | 151.03 | 197.2905 | 1578.3239 | OK
11.17 | ED-48165 | BARRA DE APOIO EM AÇO INOX POLIDO EM "L", DN 1.1/4" (31,75MM), PARA ACESSIBILIDADE (PMR/PCR), COMPRIMENTO 140CM, INSTALADO EM PAREDE, INCLUSIVE FORNECIMENTO, INSTALAÇÃO E ACESSÓRIOS PARA FIXAÇÃO |  | UNID. | 4 | 292 | 381.4396 | 1525.7584 | OK
11.18 | ED-48162 | BARRA DE APOIO EM AÇO INOX POLIDO RETA, DN 1.1/4" (31,75MM), PARA ACESSIBILIDADE (PMR/PCR), COMPRIMENTO 90CM, INSTALADO EM PAREDE, INCLUSIVE FORNECIMENTO,INSTALAÇÃO E ACESSÓRIOS PARA FIXAÇÃO |  | UNID. | 2 | 200.23 | 261.5604 | 523.1209 | OK
11.19 | COMP.11 | LAVADORA INDUSTRIAL DE ALTA PRESSÃO LR-20 2CV MOTOR WEG MONO 450 LIBRAS COM CARRINHO FORNECIMENTO E INSTALAÇÃO |  | UNID. | 1 | 2437.17 | 3183.6752 | 3183.6752 | OK
12 |  | PINTURA | [5 empty] | 31744.9614
12.1 | ED-50514 | PREPARAÇÃO PARA EMASSAMENTO OU PINTURA (LÁTEX/ACRÍLICA) EM PAREDE, INCLUSIVE UMA (1) DEMÃO DE SELADOR ACRÍLICO |  | M2 | 499.935 | 6.54 | 8.5432 | 4271.0457 | OK
12.2 | ED-50455 | PINTURA ACRÍLICA EM PAREDE, DUAS (2) DEMÃOS, INCLUSIVE UMA (1) DEMÃO DE MASSA CORRIDA (PVA), EXCLUSIVE SELADOR ACRÍLICO |  | M2 | 499.935 | 27.44 | 35.8449 | 17920.1061 | OK
12.3 | ED-50515 | PREPARAÇÃO PARA EMASSAMENTO OU PINTURA (LÁTEX/ACRÍLICA) EM TETO, INCLUSIVE UMA (1) DEMÃO DE SELADOR ACRÍLICO |  | M2 | 185.1015 | 8.17 | 10.6725 | 1975.4904 | OK
12.4 | ED-50476 | EMASSAMENTO EM TETO COM MASSA ACRÍLICA, DUAS (2) DEMÃOS, INCLUSIVE LIXAMENTO PARA PINTURA |  | M2 | 52.784 | 33.84 | 44.2052 | 2333.3269 | OK
12.5 | ED-50499 | PINTURA LÁTEX (PVA) EM TETO, DUAS (2) DEMÃOS, EXCLUSIVE SELADOR ACRÍLICO E MASSA ACRÍLICA/CORRIDA (PVA) |  | M2 | 185.1015 | 15.24 | 19.908 | 3685.0029 | OK
12.6 | ED-50527 | PINTURA COM VERNIZ SINTÉTICO MARÍTIMO EM ESQUADRIAS DE MADEIRA, DUAS (2) DEMÃOS, ACABAMENTO TIPO ACETINADO ( BRILHO SÚTIL) |  | M2 | 16.8 | 23.87 | 31.1814 | 523.8472 | OK
12.7 | ED-50497 | PINTURA ESMALTE EM ESTRUTURA METÁLICA, DUAS (2) DEMÃOS, INCLUSIVE UMA (1) DEMÃO FUNDO ANTICORROSIVO |  | M2 | 10.08 | 36.92 | 48.2286 | 486.1442 | OK
12.8 | COMP.12 | PINTURA ACRÍLICA ARTÍSTICA CONFORME PROJETO (LOGO DO SAMU),(2,50 X 1,50M), DUAS (2) DEMÃOS, EXCLUSIVE SELADOR ACRÍLICO |  | UNID. | 1 | 421.035 | 549.998 | 549.998 | OK
13 |  | COBERTURA | [5 empty] | 36866.864
13.1 | ED-50168 | IMPERMEABILIZAÇÃO COM MANTA ASFÁLTICA PRÉ-FABRICADA, E = 4 MM |  | M2 | 227.4075 | 73.31 | 95.7649 | 21777.6458 | OK
13.2 | ED-50566 | CONTRAPISO DESEMPENADO COM ARGAMASSA, TRAÇO 1:3 (CIMENTO E AREIA), ESP. 20MM |  | M2 | 227.4075 | 33.86 | 44.2313 | 10058.5334 | OK
13.3 | ED-49962 | RALO HEMISFÉRICO, TIPO ABACAXI, DIÂMETRO DE 100MM, EXCLUSIVE CONDUTOR DE ÁGUA PLUVIAL |  | M | 8 | 46.78 | 61.1087 | 488.8697 | OK
13.4 | ED-50668 | CONDUTOR CIRCULAR DE ÁGUA PLUVIAL PARA DO TELHADO EM TUBO DE PVC, DIÂMETRO DE 100MM, INCLUSIVE CONEXÕES E SUPORTES |  | M | 28 | 78.1 | 102.022 | 2856.6168 | OK
13.5 | ED-48332 | PINGADEIRA COM DIMENSÃO (20X5)CM, MOLDADO "IN-LOCO", EM CONCRETO NÃO ESTRUTURAL, PREPARADO EM OBRA COM BETONEIRA, COM FCK 15MPA, INCLUSIVE LANÇAMENTO, ADENSAMENTO, ACABAMENTO E ARMAÇÃO |  | M | 68.95 | 18.71 | 24.4409 | 1685.1982 | OK
14 |  | TELEFONIA E DADOS | [5 empty] | 17516.8734
14.1 | ED-49415 | ELETRODUTO FLEXÍVEL CORRUGADO, PVC, ANTI-CHAMA, DN32MM (1"), APLICADO EM ALVENARIA, INCLUSIVE RASGO |  | M | 44 | 11.57 | 15.1139 | 665.0112 | OK
14.2 | ED-50705 | ENCHIMENTO DE RASGO EM ALVENARIA/CONCRETO COM ARGAMASSA, DIÂMETRO DE 32MM A 50MM (1.1/4" A 2"), INCLUSIVE ARGAMASSA, TRAÇO 1:2:8 (CIMENTO, CAL E AREIA), COM PREPARO MECANIZADO |  | M | 44 | 3.16 | 4.1279 | 181.628 | OK
14.3 | SINAPI - 91849 | ELETRODUTO FLEXÍVEL LISO, PEAD, DN 32 MM (1"), PARA CIRCUITOS TERMINAIS, INSTALADO EM LAJE - FORNECIMENTO E INSTALAÇÃO. AF_03/2023 |  | M | 20 | 7.04 | 9.1964 | 183.927 | OK
14.4 | ED-49187 | CAIXA DE LIGAÇÃO/PASSAGEM EM PVC RÍGIDO PARA ELETRODUTO, DIMENSÕES 4"X2", EMBUTIDA EM ALVENARIA - FORNECIMENTO E INSTALAÇÃO |  | UNID. | 12 | 9.1 | 11.8873 | 142.648 | OK
14.5 | ED-49149 | CAIXA DE PASSAGEM, DIMENSÃO (20X20)CM, EM CHAPA DE AÇO, TIPO DE EMBUTIR, COM ACABAMENTO EM PINTURA ELETROSTÁTICA E TAMPA CEGA, INCLUSIVE FIXAÇÃO EM ALVENARIA |  | UNID. | 2 | 96.86 | 126.5282 | 253.0564 | OK
14.6 | ED-15764 | CONJUNTO DE UMA (1) PLACA CEGA 4"X2", INCLUSIVE FORNECIMENTO, INSTALAÇÃO, SUPORTE E PLACA |  | UNID. | 9 | 12.16 | 15.8846 | 142.9615 | OK
14.7 | ED-17983 | CONJUNTO PARA CONDULETE DE 1" (25MM) COM UMA (1) TOMADA DE DADOS OU TELEFONIA (CONECTOR RJ45 CAT.6E OU RJ11) E PLACA DE UM (1) POSTO, INCLUSIVE FORNECIMENTO, INSTALAÇÃO, SUPORTE, MÓDULO E PLACA, EXCLUSIVE CONDULETE |  | UNID. | 2 | 57.68 | 75.3474 | 150.6948 | OK
14.8 | ED-9194 | CABO UTP COM QUATRO (4) PARES, CATEGORIA 6, CLASSIFICAÇÃO LSZH, COM ISOLAMENTO NÃO HALOGENADO E ANTICHAMA, EXCLUSIVE CONECTOR/PLUG MACHO RJ45 E CRIMPAGEM |  | M | 195 | 6.17 | 8.0599 | 1571.6748 | OK
14.9 | ED-5631 | MÓDULO PARA REDE (CONECTOR RJ45 CAT.6E), INCLUSIVE FORNECIMENTO E INSTALAÇÃO, EXCLUSIVE PLACA E SUPORTE |  | UNID. | 9 | 48.45 | 63.2902 | 569.6121 | OK
14.10 | ED-32151 | PATCH CORD RJ45/RJ45 UTP-4P METÁLICO CATEGORIA 6, PINAGEM T568A (VOZ), COMPRIMENTO 2 METROS |  | UNID. | 11 | 14.04 | 18.3405 | 201.745 | OK
14.11 | ED-9195 | CONECTOR/PLUG MACHO RJ45, CATEGORIA 6, INCLUSIVE CAPA PROTETORA E CRIMPAGEM, EXCLUSIVE CERTIFICAÇÃO |  | UNID. | 9 | 2.32 | 3.0306 | 27.2755 | OK
14.12 | ED-48364 | CABO COAXIAL RG-6, IMPEDÂNCIA 75 OHM, CONDUTOR EM FIO DE COBRE NU, BLINDAGEM TRANÇA FORMADA POR FIOS DE COBRE MALHA 90% |  | M | 10 | 6.39 | 8.3473 | 83.4726 | OK
14.13 | ED-15763 | CONJUNTO DE UM (1) MÓDULO COM FURO PARA SAÍDA DE FIO Ø10MM, COM PLACA 4"X2" DE UM (1) POSTO, INCLUSIVE FORNECIMENTO, INSTALAÇÃO, SUPORTE, MÓDULO E PLACA |  | UNID. | 2 | 15.47 | 20.2085 | 40.4169 | OK
14.14 | SINAPI - 98305 | RACK FECHADO PARA SERVIDOR - FORNECIMENTO E INSTALAÇÃO. AF_11/2019 |  | UNID. | 1 | 2822.53 | 3687.0709 | 3687.0709 | OK
14.15 | ED-48373 | PATCH PANEL 24 POSIÇÕES, CATEGORIA COM GUIA TRASEIRO |  | CJ. | 1 | 966.15 | 1262.0817 | 1262.0817 | OK
14.16 | ED-48377 | ORGANIZADOR DE CABOS DE 1U PARA RACK 19" |  | CJ. | 3 | 87.45 | 114.2359 | 342.7078 | OK
14.17 | COMP. 13 | SWITCH 10/100 16 PORTAS POE, PADRÃO IEEE 802.3AF, IEEE 802.3AT, SUPORTA ATÉ 30W POE POR PORTA, SUPORTA ATÉ A POTENCIA POE DE 130W NO TOTAL, CERTIFICAÇÃO CE, ROHS, FCC, UL. REFERENCIA: HIKIVISION DS-3E0318P-E/M(B) FORNECIMENTO E INSTALAÇÃO |  | UNID. | 1 | 1173.4417 | 1532.8668 | 1532.8668 | OK
14.18 | COMP. 14 | CAMERA IP, BULLET 2MP, IR, LENTE FIXA 2,8MM, IP 67 (RESISTENTE A POEIRA E AGUA) SENSOR 1/2.9" PROGRESSIVE SCAN CMOS, COR: 0.01 LUX @ (F2.2, AGC ON),B/W: 0 LUX COM IR; TEMPO DO OBTURADOR: 1/3 S TO 1/100,000 S, LUZ IR SUPLEMENTAR ATÉ 30M (COMPRIMENTO DE ONDA IR 850NM), PORTA 1 RJ45 10/100, ALIMENTAÇÃO POE: IEEE 802.3AF, CLASS 3, MAX. 6.5 W, CONDIÇÃO DE OPERAÇÃO DE TEMPERATURA -30 °C TO 60 °C E 95% DE HUMIDADE DO AR OU MENOS. REFERÊNCIA: HIKIVISION DS-2CD1021G0-I(2,8MM)FORNECIMENTO E INSTALAÇÃO |  | UNID. | 8 | 316.1867 | 413.0346 | 3304.2771 | OK
14.19 | COMP. 15 | NVR 16 CANAIS IP, SUPORTE AOS PROTOCOLOS ONVIF (PROFILE S/G); SDK; ISAPI/ H.265+/H.265/H.264+/H.264, COM ANALÍTICO INTELIGENTE, DETECÇÃO FACIAL, SENSOR DE MOVIMENTO, PROTEÇÃO DE PERÍMETRO, SUPORTE PARA GRAVAÇÃO DE VÍDEO E AUDIO, CERTIFICAÇÃO FCC PART 15, ANSI C63.4-2014, CE, FCC, ROHS. COM 1 HD DE 6TB WD PURPLE, REFERÊNCIA: HIKIVISION DS-7616NI-Q1(C)FORNECIMENTO E INSTALAÇÃO |  | UNID. | 1 | 1757.5767 | 2295.9224 | 2295.9224 | OK
14.20 | COMP. 16 | ACCESS POINT DE PAREDE, MU-MIMO, WIRELESS AC1200, ALIMENTADO VIA POE, WI-FI DUAL BAND: SIMULTÂNEO 300 MBPS EM 2.4 GHZ E 867 MBPS EM 5 GHZ TOTAL 1167 MBPS. REF.:EAP225-WALL TP LINK FORNECIMENTO E INSTALAÇÃO |  | UNID. | 1 | 671.9917 | 877.8227 | 877.8227 | OK
15 |  | SPDA | [5 empty] | 18337.5486
15.1 | ED-13940 | CABO DE COBRE NU #35MM2 - 7 FIOSX2,50MM, PARA ELEMENTOS DE CAPTAÇÃO/ ANEL DE CINTAMENTO/ DESCIDA (SPDA), INCLUSIVE SUPORTE E ISOLADOR |  | M | 90 | 45.84 | 59.8808 | 5389.2713 | OK
15.2 | ED-51071 | PRESILHA PARA CABO DE COBRE SEÇÃO TRANSVERSAL 35 MM2 |  | UNID. | 90 | 2.83 | 3.6968 | 332.7146 | OK
15.3 | ED-13941 | CABO DE COBRE NU #50MM2 - 7 FIOSX3,00MM, PARA ELEMENTOS DE CAPTAÇÃO/ ANEL DE CINTAMENTO/ DESCIDA (SPDA), INCLUSIVE SUPORTE E ISOLADOR |  | M | 77 | 58.76 | 76.7582 | 5910.3805 | OK
15.4 | ED-51072 - | PRESILHA PARA CABO DE ALUMÍNIO SEÇÃO TRANSVERSAL INFERIOR OU IGUAL A 70 MM2 |  | UNID. | 77 | 1.06 | 1.3847 | 106.6202 | OK
15.5 | ED-48971 | CABO DE COBRE FLEXÍVEL, CLASSE 5, ISOLAMENTO TIPO LSHF/ ATOX, NÃO HALOGENADO, ANTICHAMA, TERMOPLÁSTICO, UNIPOLAR, SEÇÃO 16 MM2, 70°C, 450/750V |  | M | 13 | 18.24 | 23.8269 | 309.7499 | OK
15.6 | ED-51070 | PRESILHA PARA CABO DE COBRE SEÇÃO TRANSVERSAL 16 MM2 |  | UNID. | 13 | 1.83 | 2.3905 | 31.0769 | OK
15.7 | ED-51019 | BARRA CHATA DE ALUMÍNIO 7/8" X 1/8" X 3M |  | UNID. | 16 | 27.74 | 36.2368 | 579.7882 | OK
15.8 | MATED-4374 | PARAFUSO (ROSCA: SOBERBA¦CABEÇA SEXTAVADA¦MATERAL: AÇO¦COMPRIMENTO: 50MM¦ DIÂMETRO: 4,8MM [3/16"]) |  | UNID. | 48 | 0.3 | 0.39189 | 18.8107 | OK
15.9 | MATED-34311 | BUCHA DE NYLON (DIÂMETRO NOMINAL: 10MM¦COMPRIMENTO DA BUCHA: 50MM¦ DIÂMETRO DO PARAFUSO: 6-8MM) |  | UNID. | 48 | 0.36 | 0.47027 | 22.5729 | OK
15.10 | ED-51067 | HASTE PARA ATERRAMENTO, ALTA CAMADA, 3/4" X 3M |  | UNID. | 9 | 262.49 | 342.8907 | 3086.0162 | OK
15.11 | ED-51055 | CAIXA DE INSPEÇÃO EM PVC, DIÂMETRO DE 30CM, ALTURA DE 30CM, COM TAMPA EM FERRO FUNDIDO, EXCLUSIVE HASTE DE ATERRAMENTO, INCLUSIVE INSTALAÇÃO |  | UNID. | 9 | 130.47 | 170.433 | 1533.8966 | OK
15.12 | ED-48701 | TERMINAL PARA ATERRAMENTO E CONEXÃO DE QUADRO/PAINEL ELÉTRICO, TIPO PARAFUSO FENDIDO DE APERTO, EM LATÃO ESTANHADO, DIÂMETRO DERIVAÇÃO 2,5MM2-25MM2, INCLUSIVE INSTALAÇÃO |  | UNID. | 9 | 14.02 | 18.3143 | 164.8289 | OK
15.13 | ED-51091 | TERMINAL A COMPRESSAO EM COBRE ESTANHADO 2 FUROS PARA CABO 50 MM2 |  | UNID. | 5 | 34.17 | 44.6363 | 223.1814 | OK
15.14 | ED-51088 | TERMINAL A COMPRESSAO EM COBRE ESTANHADO 2 FUROS PARA CABO 16 MM2 |  | UNID. | 4 | 20.23 | 26.4264 | 105.7058 | OK
15.15 | ED-51054 | CAIXA DE EQUALIZAÇÃO PARA USO INTERNO E EXTERNO COM 9 TERMINAIS 380X320X175MM EM AÇO E ACABAMENTO EM EPOXI |  | UNID. | 1 | 326.64 | 426.6898 | 426.6898 | OK
15.16 | MATED-8151 | ADESIVO/SELANTE ELÁSTICO MONOCOMPONENTE (APLICAÇÃO: USO GERAL¦BASE: POLIURETANO¦EMBALAGEM: 310ML¦DENSIDADE*: 1,35G/ CM3)* VALORES REFERENCIAIS APROXIMADOS |  | UNID. | 2 | 36.8387 | 48.1224 | 96.2448 | OK
16 |  | SERVIÇOS FINAIS | [5 empty] | 5156.5531
16.1 | ED-50635 | PLACA DE ALUMÍNIO FUNDIDO, DIMENSÃO (85X50)CM, PARA INAUGURAÇÃO, INCLUSIVE FIXAÇÃO |  | CJ | 1 | 1110.89 | 1451.1556 | 1451.1556 | OK
16.2 | COMP.17 | LETRA CAIXA EM AÇO ESCOVADO, DIMENSÃO 25CM, INCLUSIVE ILUMINAÇÃO EM LED FORNECIMENTO E INSTALAÇÃO |  | UNID. | 23 | 123.3287 | 161.1042 | 3705.3975 | OK
TOTAL | [7 empty] | 569250.4255 | 569250.43
| Carimbo e assinatura do engenheiro responsável técnico pela elaboração da planilha |  |  |  | CREA
Carimbo e assinatura do prefeito ou presidente da instituição
Prefeitura Municipal de Bom Jardim de Minas – MG

## MC II
ANEXO I I -MEMORIA DE CALCULO
PREFEITURA: Prefeitura Municipal de Bom Jardim de Minas - MG
OBRA: CONSTRUÇÃO DA SEDE DO SERVIÇO DE ATENDIMENTO MOVEL - SAMU
LOCAL: Rua José Nogueira de Paula - Lt nº 115, Bairro Hospital - Bom Jardim de Minas / MG
ITEM | CÓDIGO | DESCRIÇÃO | UNIDADE | QUANTIDADE | FÓRMULA/MEMÓRIA
1 |  | INSTALAÇÕES INICIAIS DA OBRA
1.1 | ED-28427 | FORNECIMENTO E COLOCAÇÃO DE PLACA DE OBRA EM CHAPA GALVANIZADA #26, ESP. 0,45MM, DIMENSÃO (3X1,5)M, PLOTADA COM ADESIVO VINÍLICO, AFIXADA COM REBITES 4,8X40MM, EM ESTRUTURA METÁLICA DE METALON 20X20MM, ESP. 1,25MM, INCLUSIVE SUPORTE EM EUCALIPTO AUTOCLAVADO PINTADO COM TINTA PVA DUAS (2) DEMÃOS | UNID. | 1 | 1,00 > PLACA DE OBRA
1.2 | ED-50135 | BARRACÃO DE OBRA, EM CHAPA DE COMPENSADO RESINADO, INCLUSIVE INSTALAÇÕES SANITÁRIAS E MOBILIÁRIO - PADRÃO DER-MG | M2 | 12 | 4,00x 3,00 > COMP. x LARG.
1.3 | ED-29823 | TAPUME FIXO DE PROTEÇÃO PARA FECHAMENTO DE OBRA EM TELHA METÁLICA GALVANIZADA, TIPO TRAPEZOIDAL, ESP. 0,5MM, COM MÓDULO NA DIMENSÃO DE (300X220)CM, COM REAPROVEITAMENTO, EXCLUSIVE PINTURA ESMALTE, INCLUSIVE PONTALETE E FIXAÇÃO | M2 | 127.6 | (18,00 + 20,00 + 20,00) x 2,20 > COMP. x ALT
1.4 | ED-50162 | PORTÃO PARA TAPUME FIXO DE PROTEÇÃO COM FECHAMENTO DE OBRA EM CHAPA DE COMPENSADO, ESP. 12MM, COM MÓDULO NA DIMENSÃO DE (110X220)CM, INCLUSIVE FERRAGENS E PINTURA LÁTEX (PVA) COM DUAS (2) DEMÃOS | M2 | 2.42 | 1,10 x 2,20 > COMP. x ALT.
BASE DESCENTRALIZADA SAMU
2 |  | DEMOLIÇÕES E REMOÇÕES
2.1 | ED-48435 | DEMOLIÇÃO MANUAL DE ALVENARIA DE TIJOLO CERÂMICO OU BLOCO DE CONCRETO, INCLUSIVE AFASTAMENTO E EMPILHAMENTO, EXCLUSIVE TRANSPORTE E RETIRADA DO MATERIAL DEMOLIDO | M3 | 6.6 | (20,00) x 2,20 x 0,15 > COMP. x ALT x ESP.
2.2 | ED-50702 | DESMATAMENTO, DESTOCAMENTO E LIMPEZA, INCLUSIVE TRANSPORTE ATÉ CINQUENTA (50) METROS | M2 | 360 | 360,00 > ÁREA RETIRADA DO AUTOCAD
3 |  | MOVIMENTAÇÃO DE TERRA
3.1 | SINAPI 96385 | EXECUÇÃO E COMPACTAÇÃO DE CORPO DE ATERRO DE ATERRO (95% DE ENERGIA DO PROCTOR NORMAL) COM SOLO PREDOMINANTEMENTE ARGILOSO ESPESSURA 15 CM - EXCLUSIVE MATERIAL, ESCAVAÇÃO, CARGA E TRANSPORTE. AF_09/2024 (A SER FORNECIDO PELA PREFEITURA MUNICIPAL | M3 | 347.5125 | {(18,00 x 10,5) x [(1,30 + 0,50) / 2]} + {(7,50 x12,45) x [(2,50 + 1,30) / 2]} > ÁREA RETIRADA DO AUTOCAD X ESP.
3.2 | ED-51123 | REGULARIZAÇÃO MANUAL E COMPACTAÇÃO MECANIZADA DE TERRENO COM PLACA VIBRATÓRIA, EXCLUSIVE DESMATAMENTO, DESTOCAMENTO, LIMPEZA/ROÇADA DO TERRENO | M2 | 282.375 | (18,00 x 10,50) + (7,50 x 12,45) > ÁREA RETIRADA DO AUTOCAD X ESP.
3.3 | RO-40211 | ESCAVAÇÃO MANUAL DE VALA EM MATERIAL DE 1ª CATEGORIA NA PROFUNDIDADE DE 0 A 1,50 M | M3 | 35.7889 | DADOS RETIRADOS DE ANEXO V - ANEXO À MEMORIAL DE CÁLCULO
3.4 | ED-51121 | REATERRO MANUAL DE VALA, INCLUSIVE ESPALHAMENTO E COMPACTAÇÃO MECANIZADA COM PLACA VIBRATÓRIA | M3 | 16.7389 | VOL. ESCAVAÇÃO - VOL. PEÇAS DE FUNDAÇÃO = 35,79 - (11,74+7,31) SAPATAS E VIGAS BALDRAMES
4 |  | FUNDAÇÃO E SUPERESTRUTURA
4.1 | ED-49812 | LASTRO DE CONCRETO MAGRO, INCLUSIVE TRANSPORTE, LANÇAMENTO E ADENSAMENTO | M3 | 2.1858 | DADOS RETIRADOS DE ANEXO V - ANEXO À MEMORIAL DE CÁLCULO
4.2 | ED-49638 | FORNECIMENTO DE CONCRETO ESTRUTURAL, USINADO BOMBEADO, COM FCK 25 MPA, INCLUSIVE LANÇAMENTO, ADENSAMENTO E ACABAMENTO | M3 | 35.1736 | DADOS RETIRADOS DE ANEXO V - ANEXO À MEMORIAL DE CÁLCULO
4.3 | ED-48295 | CORTE, DOBRA E MONTAGEM DE AÇO CA-50 DIÂMETRO (6,3MM A 12,5MM) | KG | 1616.1698 | DADOS RETIRADOS DE ANEXO V - ANEXO À MEMORIAL DE CÁLCULO
4.4 | ED-48297 | CORTE, DOBRA E MONTAGEM DE AÇO CA-60 DIÂMETRO (4,2MM A 5,0MM) | KG | 554.591 | DADOS RETIRADOS DE ANEXO V - ANEXO À MEMORIAL DE CÁLCULO
4.5 | ED-8471 | FORMA E DESFORMA DE TÁBUA E SARRAFO, REAPROVEITAMENTO (5X), EXCLUSIVE ESCORAMENTO | M2 | 403.15 | DADOS RETIRADOS DE ANEXO V - ANEXO À MEMORIAL DE CÁLCULO
4.6 | ED-50848 | LAJE 10 CM MACIÇA DE CONCRETO 20 MPa, COM ARMAÇÃO, FÔRMA RESINADA, ESCORAMENTO E DESFORMA | M2 | 235.36 | 11,55 + 11,38 + 3,74 + 3,91 + 4,50 + 2,30 > L1, L2, L3, L4, L5 e L6 LAJE DE PISO NIVEL +0.80M + 11,55 + 11,38 > L7 e L8 LAJE DE PISO RAMPA + 13,13 + 13,13 + 11,38 + 11,38 + 15,76 + 9,63 + 9,63 + 9,76 + 8,25 + 8,25 + 9,80 + 9,80 + 9,94 + 8,40 + 8,40 + 3,50 + 3,5 + 3,55 + 1,40 + 3,23 > L9 A L25 LAJE NIVEL 3.00M + 3,23 > L26 LAJE NIVEL 4,50M | 70.61
5 |  | ALVENARIA
5.1 | ED-48192 | ALVENARIA DE VEDAÇÃO COM TIJOLO CERÂMICO FURADO, ESP.14CM, PARA REVESTIMENTO, INCLUSIVE ARGAMASSA PARA ASSENTAMENTO | M2 | 259.151 | DADOS RETIRADOS DE ANEXO V - ANEXO À MEMORIAL DE CÁLCULO
5.2 | ED-9906 | VERGA OU CONTRAVERGA EM CONCRETO ESTRUTURAL PARA VÃOS ACIMA DE 150CM, PREPARADO EM OBRA COM BETONEIRA, CONTROLE "A", COM FCK 20 MPA, MOLDADA IN LOCO, INCLUSIVE ARMAÇÃO | M3 | 0.432 | DADOS RETIRADOS DE ANEXO V - ANEXO À MEMORIAL DE CÁLCULO
5.3 | ED-9903 | VERGA OU CONTRAVERGA EM CONCRETO ESTRUTURAL PARA VÃOS DE ATÉ 150CM, PREPARADO EM OBRA COM BETONEIRA, CONTROLE "A", COM FCK 20 MPA, MOLDADA IN LOCO, INCLUSIVE ARMAÇÃO | M3 | 0.55035 | DADOS RETIRADOS DE ANEXO V - ANEXO À MEMORIAL DE CÁLCULO
5.4 | ED-9904 | MURO DIVISÓRIO EM BLOCO DE CONCRETO COM ACABAMENTO REVESTIDO, ESP.15CM, ALTURA DE 220CM, COM SAPATA EM CONCRETO ARMADO , DIMENSÃO (50X55)CM, FORMA EM CONTRA BARRANCO, INCLUSIVE ESCAVAÇÃO COM TRANSPORTE E RETIRADA DO MATERIAL ESCAVADO (EM CAÇAMBA), PINGADEIRA EM CONCRETO, CHAPISCO/REBOCO COM ARGAMASSA (CIMENTO E AREIA) E PINTURA EM DUAS (2) DEMÃOS | M | 20 | 20,00 > MURO LATERAL
6 |  | PONTOS DE INSTALAÇÕES HIDROSSANITÁRIAS
6.1 | SINAPI-89401 | TUBO, PVC, SOLDÁVEL, DN 20MM, INSTALADO EM RAMAL DE DISTRIBUIÇÃO DE ÁGUA - FORNECIMENTO E INSTALAÇÃO. AF_12/2014 | M | 62 | DADOS RETIRADOS DE PROJETO HIDROSSANITÁRIO
6.2 | SINAPI-89402 | TUBO, PVC, SOLDÁVEL, DN 25MM, INSTALADO EM RAMAL DE DISTRIBUIÇÃO DE ÁGUA - FORNECIMENTO E INSTALAÇÃO. AF_06/2022 | M | 9 | DADOS RETIRADOS DE PROJETO HIDROSSANITÁRIO
6.3 | SINAPI-89403 | TUBO, PVC, SOLDÁVEL, DN 32MM, INSTALADO EM RAMAL DE DISTRIBUIÇÃO DE ÁGUA - FORNECIMENTO E INSTALAÇÃO. AF_06/2022 | M | 1 | DADOS RETIRADOS DE PROJETO HIDROSSANITÁRIO
6.4 | SINAPI-89711 | TUBO PVC, SERIE NORMAL, ESGOTO PREDIAL, DN 40 MM, FORNECIDO E INSTALADO EM RAMAL DE DESCARGA OU RAMAL DE ESGOTO SANITÁRIO. AF_12/2014 | M | 34 | DADOS RETIRADOS DE PROJETO HIDROSSANITÁRIO
6.5 | SINAPI-89712 | TUBO PVC, SERIE NORMAL, ESGOTO PREDIAL, DN 50 MM, FORNECIDO E INSTALADO EM RAMAL DE DESCARGA OU RAMAL DE ESGOTO SANITÁRIO. AF_08/2022 | M | 21 | DADOS RETIRADOS DE PROJETO HIDROSSANITÁRIO
6.6 | SINAPI-89714 | TUBO PVC, SERIE NORMAL, ESGOTO PREDIAL, DN 100 MM, FORNECIDO E INSTALADO EM RAMAL DE DESCARGA OU RAMAL DE ESGOTO SANITÁRIO. AF_12/2014 | M | 18 | DADOS RETIRADOS DE PROJETO HIDROSSANITÁRIO
6.7 | SINAPI-89358 | JOELHO 90 GRAUS, PVC, SOLDÁVEL, DN 20MM, INSTALADO EM RAMAL OU SUB-RAM UN CR JOELHO 90 GRAUS, PVC, SOLDÁVEL, DN 20MM, INSTALADO EM RAMAL OU SUB-RAMAL DE ÁGUA - FORNECIMENTO E INSTALAÇÃO. AF_12/2014 | UNID. | 26 | DADOS RETIRADOS DE PROJETO HIDROSSANITÁRIO
6.8 | SINAPI-89362 | JOELHO 90 GRAUS, PVC, SOLDÁVEL, DN 25MM, INSTALADO EM RAMAL OU SUB-RAMAL DE ÁGUA - FORNECIMENTO E INSTALAÇÃO. AF_12/2014 | UNID. | 5 | DADOS RETIRADOS DE PROJETO HIDROSSANITÁRIO
6.9 | SINAPI-89400 | TÊ DE REDUÇÃO, PVC, SOLDÁVEL, DN 32MM X 25MM, INSTALADO EM RAMAL OU SUB-RAMAL DE ÁGUA - FORNECIMENTO E INSTALAÇÃO. AF_06/2022 | UNID. | 1 | DADOS RETIRADOS DE PROJETO HIDROSSANITÁRIO
6.10 | SINAPI-89438 | TE, PVC, SOLDÁVEL, DN 20MM, INSTALADO EM RAMAL DE DISTRIBUIÇÃO DE ÁGUA - FORNECIMENTO E INSTALAÇÃO. AF_06/2022 | UNID. | 11 | DADOS RETIRADOS DE PROJETO HIDROSSANITÁRIO
6.11 | SINAPI-89726 | JOELHO 45 GRAUS, PVC, SERIE NORMAL, ESGOTO PREDIAL, DN 40 MM, JUNTA SOLDÁVEL, FORNECIDO E INSTALADO EM RAMAL DE DESCARGA OU RAMAL DE ESGOTO SANITÁRIO. AF_08/2022 | UNID. | 2 | DADOS RETIRADOS DE PROJETO HIDROSSANITÁRIO
6.12 | SINAPI-89732 | JOELHO 45 GRAUS, PVC, SERIE NORMAL, ESGOTO PREDIAL, DN 50 MM, JUNTA ELÁSTICA, FORNECIDO E INSTALADO EM RAMAL DE DESCARGA OU RAMAL DE ESGOTO SANITÁRIO. AF_08/2022 | UNID. | 1 | DADOS RETIRADOS DE PROJETO HIDROSSANITÁRIO
6.13 | SINAPI-89733 | JOELHO 45 GRAUS, PVC, SERIE NORMAL, ESGOTO PREDIAL, DN 100 MM, JUNTA ELÁSTICA, FORNECIDO E INSTALADO EM RAMAL DE DESCARGA OU RAMAL DE ESGOTO SANITÁRIO. AF_08/2022 | UNID. | 2 | DADOS RETIRADOS DE PROJETO HIDROSSANITÁRIO
6.14 | SINAPI-89724 | JOELHO 90 GRAUS, PVC, SERIE NORMAL, ESGOTO PREDIAL, DN 40 MM, JUNTA SOLDÁVEL, FORNECIDO E INSTALADO EM RAMAL DE DESCARGA OU RAMAL DE ESGOTO SANITÁRIO. AF_12/2014 | UNID. | 17 | DADOS RETIRADOS DE PROJETO HIDROSSANITÁRIO
6.15 | SINAPI-89731 | JOELHO 90 GRAUS, PVC, SERIE NORMAL, ESGOTO PREDIAL, DN 50 MM, JUNTA ELÁSTICA, FORNECIDO E INSTALADO EM RAMAL DE DESCARGA OU RAMAL DE ESGOTO SANITÁRIO. AF_08/2022 | UNID. | 8 | DADOS RETIRADOS DE PROJETO HIDROSSANITÁRIO
6.16 | SINAPI-89744 | JOELHO 90 GRAUS, PVC, SERIE NORMAL, ESGOTO PREDIAL, DN 100 MM, JUNTA ELÁSTICA, FORNECIDO E INSTALADO EM RAMAL DE DESCARGA OU RAMAL DE ESGOTO SANITÁRIO. AF_12/2014 | UNID. | 2 | DADOS RETIRADOS DE PROJETO HIDROSSANITÁRIO
6.17 | SINAPI-104345 | JUNÇÃO DE REDUÇÃO INVERTIDA, PVC, SÉRIE NORMAL, ESGOTO PREDIAL, DN 100 X 50 MM, JUNTA ELÁSTICA, FORNECIDO E INSTALADO EM RAMAL DE DESCARGA OU RAMAL DE ESGOTO SANITÁRIO. AF_08/2022 | UNID. | 2 | DADOS RETIRADOS DE PROJETO HIDROSSANITÁRIO
6.18 | SINAPI-104346 | JUNÇÃO SIMPLES DE PVC, 45 GRAUS, SÉRIE NORMAL, PARA ESGOTO PREDIAL, DN 100 MM, INSTALADA EM DRENO - FORNECIMENTO E INSTALAÇÃO. AF_07/2021 | UNID. | 1 | DADOS RETIRADOS DE PROJETO HIDROSSANITÁRIO
6.19 | SINAPI-89753 | LUVA SIMPLES, PVC, SERIE NORMAL, ESGOTO PREDIAL, DN 50 MM, JUNTA ELÁSTICA, FORNECIDO E INSTALADO EM RAMAL DE DESCARGA OU RAMAL DE ESGOTO SANITÁRIO. AF_08/2022 | UNID. | 11 | DADOS RETIRADOS DE PROJETO HIDROSSANITÁRIO
6.20 | SINAPI-89778 | LUVA SIMPLES, PVC, SERIE NORMAL, ESGOTO PREDIAL, DN 100 MM, JUNTA ELÁSTICA, FORNECIDO E INSTALADO EM RAMAL DE DESCARGA OU RAMAL DE ESGOTO SANITÁRIO. AF_08/2022 | UNID. | 9 | DADOS RETIRADOS DE PROJETO HIDROSSANITÁRIO
6.21 | SINAPI-89796 | TE, PVC, SERIE NORMAL, ESGOTO PREDIAL, DN 100 X 100 MM, JUNTA ELÁSTICA , FORNECIDO E INSTALADO EM RAMAL DE DESCARGA OU RAMAL DE ESGOTO SANITÁRIO. AF_08/2022 | UNID. | 1 | DADOS RETIRADOS DE PROJETO HIDROSSANITÁRIO
6.22 | SINAPI-89784 | TE, PVC, SERIE NORMAL, ESGOTO PREDIAL, DN 50 X 50 MM, JUNTA ELÁSTICA, FORNECIDO E INSTALADO EM RAMAL DE DESCARGA OU RAMAL DE ESGOTO SANITÁRIO. AF_08/2022 | UNID. | 1 | DADOS RETIRADOS DE PROJETO HIDROSSANITÁRIO
6.23 | SINAPI-89782 | TE, PVC, SERIE NORMAL, ESGOTO PREDIAL, DN 40 X 40 MM, JUNTA SOLDÁVEL, FORNECIDO E INSTALADO EM RAMAL DE DESCARGA OU RAMAL DE ESGOTO SANITÁRIO. AF_08/2022 | UNID. | 2 | DADOS RETIRADOS DE PROJETO HIDROSSANITÁRIO
6.24 | SINAPI-104328 | CAIXA SIFONADA, COM GRELHA QUADRADA, PVC, DN 150 X 150 X 50 MM, JUNTA SOLDÁVEL, FORNECIDA E INSTALADA EM RAMAL DE DESCARGA OU EM RAMAL DE ESGOTO SANITÁRIO. AF_08/2022 | UNID. | 8 | DADOS RETIRADOS DE PROJETO HIDROSSANITÁRIO
6.25 | SINAPI-97903 | CAIXA ENTERRADA HIDRÁULICA RETANGULAR EM ALVENARIA COM TIJOLOS CERÂMICOS MACIÇOS, DIMENSÕES INTERNAS: 0,8X0,8X0,6 M PARA REDE DE ESGOTO. AF_ 12/2020 | UNID. | 4 | DADOS RETIRADOS DE PROJETO HIDROSSANITÁRIO
6.26 | SINAPI-89986 | REGISTRO DE GAVETA BRUTO, LATÃO, ROSCÁVEL, 1/2", COM ACABAMENTO E CANOPLA CROMADOS - FORNECIMENTO E INSTALAÇÃO. AF_08/2021 | UNID. | 4 | DADOS RETIRADOS DE PROJETO HIDROSSANITÁRIO
6.27 | SINAPI-89984 | REGISTRO DE PRESSÃO BRUTO, LATÃO, ROSCÁVEL, 1/2", COM ACABAMENTO E CANOPLA CROMADOS - FORNECIMENTO E INSTALAÇÃO. AF_08/2021 | UNID. | 2 | DADOS RETIRADOS DE PROJETO HIDROSSANITÁRIO
6.28 | ED-49999 | REGISTRO DE ESFERA, TIPO PVC SOLDÁVEL DN 20MM (1/2"), INCLUSIVE VOLANTE PARA ACIONAMENTO | UNID. | 2 | DADOS RETIRADOS DE PROJETO HIDROSSANITÁRIO
6.29 | ED-49936 | CAIXA D´ÁGUA DE POLIETILENO, CAPACIDADE DE 1.000L, INCLUSIVE TAMPA, TORNEIRA DE BOIA, EXTRAVASOR, TUBO DE LIMPEZA E ACESSÓRIOS, EXCLUSIVE TUBULAÇÃO DE ENTRADA/ SAÍDA DE ÁGUA | UNID. | 1 | DADOS RETIRADOS DE PROJETO HIDROSSANITÁRIO
6.30 | ED-14737 | CANALETA PARA DRENAGEM, EM CONCRETO COM FCK 15MPA, MOLDADA IN LOCO, SEÇÃO 30X30CM, FORMA EM MADEIRA, COM GRELHA EM BARRA REDONDA DN 12,5MM (1/2") E REQUADRO EM BARRA REDONDA DN 20MM (3/4") COM UMA (1) DEMÃO DE FUNDO ANTICORROSIVO E DUAS (2) DEMÃOS DE PINTURA ESMALTE, INCLUSIVE ESCAVAÇÃO, REATERRO COM TRANSPORTE E RETIRADA DO MATERIAL ESCAVADO (EM CAÇAMBA | M | 3.5 | DADOS RETIRADOS DE PROJETO HIDROSSANITÁRIO
7 |  | PONTOS DE INSTALAÇÕES ELÉTRICAS
7.1 | ED-20582 | ENTRADA DE ENERGIA AÉREA, TIPO C2, PADRÃO CEMIG, CARGA INSTALADA DE 15,1KVA ATÉ 23KVA, TRIFÁSICO, COM SAÍDA SUBTERRÂNEA, INCLUSIVE POSTE, CAIXA PARA MEDIDOR, DISJUNTOR, BARRAMENTO, ATERRAMENTO E ACESSÓRIOS | UNID. | 1 | DADOS RETIRADOS DE PROJETO ELÉTRICO
7.2 | SINAPI-101881 | QUADRO DE DISTRIBUIÇÃO DE ENERGIA EM CHAPA DE AÇO GALVANIZADO, DE EMBUTIR, COM BARRAMENTO TRIFÁSICO, PARA 40 DISJUNTORES DIN 100A - FORNECIMENTO E INSTALAÇÃO. AF_10/2020 | UNID. | 1 | DADOS RETIRADOS DE PROJETO ELÉTRICO
7.3 | ED-34461 | DISJUNTOR TRIPOLAR TIPO DIN, CORRENTE NOMINAL DE 63A, FORNECIMENTO E INSTALAÇÃO, INCLUSIVE TERMINAL ILHÓS | UNID. | 1 | DADOS RETIRADOS DE PROJETO ELÉTRICO
7.4 | ED-34462 | DISJUNTOR BIPOLAR TIPO DIN, CORRENTE NOMINAL DE 32A, FORNECIMENTO E INSTALAÇÃO, INCLUSIVE TERMINAL ILHÓS | UNID. | 2 | DADOS RETIRADOS DE PROJETO ELÉTRICO
7.5 | ED-34463 | DISJUNTOR BIPOLAR TIPO DIN, CORRENTE NOMINAL DE 16A,FORNECIMENTO E INSTALAÇÃO, INCLUSIVE TERMINAL ILHÓS | UNID. | 4 | DADOS RETIRADOS DE PROJETO ELÉTRICO
7.6 | ED-34474 | DISJUNTOR MONOPOLAR TIPO DIN, CORRENTE NOMINAL DE 25A, FORNECIMENTO E INSTALAÇÃO, INCLUSIVE TERMINAL ILHÓS | UNID. | 1 | DADOS RETIRADOS DE PROJETO ELÉTRICO
7.7 | ED-34477 | DISJUNTOR MONOPOLAR TIPO DIN, CORRENTE NOMINAL DE 20A, FORNECIMENTO E INSTALAÇÃO, INCLUSIVE TERMINAL ILHÓS | UNID. | 1 | DADOS RETIRADOS DE PROJETO ELÉTRICO
7.8 | ED-34493 | DISJUNTOR MONOPOLAR TIPO DIN, CORRENTE NOMINAL DE 16A, FORNECIMENTO E INSTALAÇÃO, INCLUSIVE TERMINAL ILHÓS | UNID. | 8 | DADOS RETIRADOS DE PROJETO ELÉTRICO
7.9 | ED-15115 | DISJUNTOR DE PROTEÇÃO DIFERENCIAL RESIDUAL (DR), BIPOLAR TIPO DIN, CORRENTE NOMINAL DE 40A, SENSIBILIDADE DE 30MA, FORNECIMENTO E INSTALAÇÃO, INCLUSIVE TERMINAL ILHÓS | UNID. | 1 | DADOS RETIRADOS DE PROJETO ELÉTRICO
7.10 | ED-15114 | DISJUNTOR DE PROTEÇÃO DIFERENCIAL RESIDUAL (DR), BIPOLAR TIPO DIN, CORRENTE NOMINAL DE 25A, SENSIBILIDADE DE 30MA, FORNECIMENTO E INSTALAÇÃO, INCLUSIVE TERMINAL ILHÓS | UNID. | 2 | DADOS RETIRADOS DE PROJETO ELÉTRICO
7.11 | ED-49187 | CAIXA DE LIGAÇÃO/PASSAGEM EM PVC RÍGIDO PARA ELETRODUTO, DIMENSÕES 4"X2", EMBUTIDA EM ALVENARIA - FORNECIMENTO E INSTALAÇÃO | UNID. | 42 | DADOS RETIRADOS DE PROJETO ELÉTRICO
7.12 | ED-49190 | CAIXA DE LIGAÇÃO/PASSAGEM EM PVC RÍGIDO PARA ELETRODUTO, OCTOGONAL COM FUNDO FIXO REFORÇADO, DIMENSÕES 4"X4", EMBUTIDA EM LAJE - FORNECIMENTO E INSTALAÇÃO | UNID. | 20 | DADOS RETIRADOS DE PROJETO ELÉTRICO
7.13 | ED-49191 | CAIXA DE LIGAÇÃO/PASSAGEM EM PVC RÍGIDO PARA ELETRODUTO, OCTOGONAL COM ANEL DESLIZANTE, DIMENSÕES 3"X3", EMBUTIDA EM LAJE - FORNECIMENTO E INSTALAÇÃO | UNID. | 3 | DADOS RETIRADOS DE PROJETO ELÉTRICO
7.14 | ED-49414 | ELETRODUTO FLEXÍVEL CORRUGADO, PVC, ANTI-CHAMA, DN25MM (3/4"), APLICADO EM ALVENARIA, INCLUSIVE RASGO | M | 165 | DADOS RETIRADOS DE PROJETO ELÉTRICO
7.15 | SINAPI - 91849 | ELETRODUTO FLEXÍVEL LISO, PEAD, DN 32 MM (1"), PARA CIRCUITOS TERMINAIS, INSTALADO EM LAJE - FORNECIMENTO E INSTALAÇÃO. AF_03/2023 | M | 23 | 12,00 + 11,00 > DADOS RETIRADOS DE PROJETO ELÉTRICO
7.16 | ED-48946 | CABO DE COBRE FLEXÍVEL, CLASSE 5, ISOLAMENTO TIPO LSHF/ATOX, NÃO HALOGENADO, ANTICHAMA, TERMOPLÁSTICO, UNIPOLAR, SEÇÃO 1,5 MM2, 70°C, 450/750V | M | 24 | DADOS RETIRADOS DE PROJETO ELÉTRICO
7.17 | ED-48951 | CABO DE COBRE FLEXÍVEL, CLASSE 5, ISOLAMENTO TIPO LSHF/ ATOX, NÃO HALOGENADO, ANTICHAMA, TERMOPLÁSTICO, UNIPOLAR, SEÇÃO 2,5 MM2, 70°C, 450/750V | M | 825 | DADOS RETIRADOS DE PROJETO ELÉTRICO
7.18 | ED-48956 | CABO DE COBRE FLEXÍVEL, CLASSE 5, ISOLAMENTO TIPO LSHF/ ATOX, NÃO HALOGENADO, ANTICHAMA, TERMOPLÁSTICO, UNIPOLAR, SEÇÃO 4 MM2, 70°C, 450/750V | M | 72 | DADOS RETIRADOS DE PROJETO ELÉTRICO
7.19 | ED-48961 | CABO DE COBRE FLEXÍVEL, CLASSE 5, ISOLAMENTO TIPO LSHF/ ATOX, NÃO HALOGENADO, ANTICHAMA, TERMOPLÁSTICO, UNIPOLAR, SEÇÃO 6 MM2, 70°C, 450/750V | M | 84 | DADOS RETIRADOS DE PROJETO ELÉTRICO
7.20 | ED-48971 | CABO DE COBRE FLEXÍVEL, CLASSE 5, ISOLAMENTO TIPO LSHF/ ATOX, NÃO HALOGENADO, ANTICHAMA, TERMOPLÁSTICO, UNIPOLAR, SEÇÃO 16 MM2, 70°C, 450/750V | M | 50 | DADOS RETIRADOS DE PROJETO ELÉTRICO
7.21 | ED-15733 | CONJUNTO DE UM (1) INTERRUPTOR SIMPLES, CORRENTE 10A, TENSÃO 250V, (10A-250V), COM PLACA 4"X2" DE UM (1) POSTO, INCLUSIVE FORNECIMENTO, INSTALAÇÃO, SUPORTE, MÓDULO E PLACA | UNID. | 8 | DADOS RETIRADOS DE PROJETO ELÉTRICO
7.22 | ED-15741 | CONJUNTO DE TRÊS (3) INTERRUPTORES SIMPLES, CORRENTE 10A, TENSÃO 250V, (10A-250V), COM PLACA 4"X2" DE TRÊS (3) POSTOS, INCLUSIVE FORNECIMENTO, INSTALAÇÃO, SUPORTE, MÓDULO E PLACA | UNID. | 1 | DADOS RETIRADOS DE PROJETO ELÉTRICO
7.23 | ED-15780 | CONJUNTO DE UM (1) INTERRUPTOR SIMPLES, CORRENTE 10A, TENSÃO 250V, (10A-250V) E UM (1) INTERRUPTOR PARALELO, CORRENTE 10A, TENSÃO 250V, (10A-250V), COM PLACA 4"X2" DE DOIS (2) POSTOS, INCLUSIVE FORNECIMENTO, INSTALAÇÃO, SUPORTE, MÓDULO E PLACA | UNID. | 2 | DADOS RETIRADOS DE PROJETO ELÉTRICO
7.24 | ED-15763 | CONJUNTO DE UM (1) MÓDULO COM FURO PARA SAÍDA DE FIO Ø10MM, COM PLACA 4"X2" DE UM (1) POSTO, INCLUSIVE FORNECIMENTO, INSTALAÇÃO, SUPORTE, MÓDULO E PLACA | UNID. | 2 | DADOS RETIRADOS DE PROJETO ELÉTRICO
7.25 | ED-15748 | CONJUNTO DE UMA (1) TOMADA PADRÃO, TRÊS (3) POLOS, CORRENTE 10A, TENSÃO 250V, (2P+T/10A-250V), COM PLACA 4"X2" DE UM (1) POSTO, INCLUSIVE FORNECIMENTO, INSTALAÇÃO, SUPORTE, MÓDULO E PLACA | UNID. | 31 | DADOS RETIRADOS DE PROJETO ELÉTRICO
7.26 | ED-15749 | CONJUNTO DE UMA (1) TOMADA PADRÃO, TRÊS (3) POLOS, CORRENTE 20A, TENSÃO 250V, (2P+T/20A-250V), COM PLACA 4"X2" DE UM (1) POSTO, INCLUSIVE FORNECIMENTO INSTALAÇÃO, SUPORTE, MÓDULO E PLACA | UNID. | 1 | DADOS RETIRADOS DE PROJETO ELÉTRICO
7.27 | ED-15755 | CONJUNTO DE DUAS (2) TOMADAS PADRÃO, TRÊS (3) POLOS, CORRENTE 10A, TENSÃO 250V, (2P+T/10A-250V), COM PLACA 4"X2" DE DOIS (2) POSTOS, INCLUSIVE FORNECIMENTO, INSTALAÇÃO, SUPORTE, MÓDULO E PLACA | UNID. | 1 | DADOS RETIRADOS DE PROJETO ELÉTRICO
7.28 | COMP.01 | PLAFON LED QUADRADO DE SOBREPOR 20X20 18W, 4000K FORNECIMENTO E INSTALAÇÃO | UNID. | 9 | DADOS RETIRADOS DE PROJETO ELÉTRICO
7.29 | COMP.02 | PLAFON LED QUADRADO DE SOBREPOR 20X20 18W, 6500K FORNECIMENTO E INSTALAÇÃO | UNID. | 11 | DADOS RETIRADOS DE PROJETO ELÉTRICO
7.30 | COMP.03 | SPOT LED PAINEL SOBREPOR AVANT 5W 3000K FORNECIMENTO E INSTALAÇÃO | UNID. | 3 | DADOS RETIRADOS DE PROJETO ELÉTRICO
7.31 | COMP.04 | ESPETO LED PARA JARDIM 10W, 3000K (BRANCO QUENTE) FORNECIMENTO E INSTALAÇÃO | UNID. | 7 | DADOS RETIRADOS DE PROJETO ELÉTRICO
7.32 | COMP.05 | PROJETOR LED 50W, 6000K/6500k, 3750lm, IP65 FORNECIMENTO E INSTALAÇÃO | UNID. | 2 | DADOS RETIRADOS DE PROJETO ELÉTRICO
7.33 | COMP.06 | PROJETOR LED 20W, 6000K/6500k, 1500lm, IP65 FORNECIMENTO E INSTALAÇÃO | UNID. | 1 | DADOS RETIRADOS DE PROJETO ELÉTRICO
7.34 | ED-51092 | VLC SLIM CLASSE 1 275V 12,5/40kA | UNID. | 4 | DADOS RETIRADOS DE PROJETO ELÉTRICO
7.35 | COMP.07 | AR CONDICIONADO SPLIT INVERTER CAPACIDADE DE REFRIGERAÇÃO 9.000BTU'S, TIPO CICLO FRIO, CONTROLE REMOTO, TENSÃO/VOLTAGEM 220V FORNECIMENTO E INSTALAÇÃO | UNID. | 1 | DADOS RETIRADOS DE PROJETO ELÉTRICO
7.36 | COMP.08 | PONTO PARA AR CONDICIONADO SPLIT INVERTER CAPACIDADE DE REFRIGERAÇÃO 9.000BTU'S A 12.000BTU'S | UNID. | 4 | DADOS RETIRADOS DE PROJETO ELÉTRICO
7.37 | ED-50707 | RASGO EM ALVENARIA PARA PASSAGEM DE ELETRODUTO/ TUBULAÇÃO, DIÂMETROS DE 15MM A 25MM (1/2" A 1"), EXCLUSIVE ENCHIMENTO | M | 23 | DADOS RETIRADOS DE PROJETO ELÉTRICO E HIDROSSANITÁRIO (O RASGO DA INSTLAÇÃO DE ELETRODUTO É QUANTIFICADO NO PROPRIO ITEM)
7.38 | ED-50705 | ENCHIMENTO DE RASGO EM ALVENARIA/CONCRETO COM ARGAMASSA, DIÂMETRO DE 32MM A 50MM (1.1/4" A 2"), INCLUSIVE ARGAMASSA, TRAÇO 1:2:8 (CIMENTO, CAL E AREIA), COM PREPARO MECANIZADO | M | 188 | 165,00 + 13,00 + (2,50 x 4,00) > DADOS RETIRADOS DE PROJETO ELÉTRICO E HIDROSSANITÁRIO
8 |  | REVESTIMENTOS DE PAREDE INT./EXT. E TETO
8.1 | ED-50727 | CHAPISCO COM ARGAMASSA, TRAÇO 1:3 (CIMENTO E AREIA), ESP . 5MM, APLICADO EM ALVENARIA/ESTRUTURA DE CONCRETO COM COLHER, INCLUSIVE ARGAMASSA COM PREPARO MECANIZADO | M2 | 750.3875 | CHAPISCO PAREDES E TETOS > DADOS RETIRADOS DE ANEXO V - ANEXO À MEMORIAL DE CÁLCULO
8.2 | ED-50732 | EMBOÇO COM ARGAMASSA, TRAÇO 1:6 (CIMENTO E AREIA), ESP. 20MM, APLICAÇÃO MANUAL, INCLUSIVE ARGAMASSA COM PREPARO MECANIZADO, EXCLUSIVE CHAPISCO | M2 | 618.07 | EMBOÇO PAREDES > DADOS RETIRADOS DE ANEXO V - ANEXO À MEMORIAL DE CÁLCULO
8.3 | ED-50761 | REBOCO COM ARGAMASSA, TRAÇO 1:2:8 (CIMENTO, CAL E AREIA), ESP. 20MM, APLICAÇÃO MANUAL, INCLUSIVE ARGAMASSA COM PREPARO MECANIZADO, EXCLUSIVE CHAPISCO | M2 | 632.2525 | REBOCO DAS PAREDES E TETOS > DADOS RETIRADOS DE ANEXO V - ANEXO À MEMORIAL DE CÁLCULO
8.4 | ED-9081 | REVESTIMENTO COM CERÂMICA APLICADO EM PAREDE, ACABAMENTO ESMALTADO, AMBIENTE INTERNO/EXTERNO, PADRÃO EXTRA, DIMENSÃO DA PEÇA ATÉ 2025 CM2, PEI III, ASSENTAMENTO COM ARGAMASSA INDUSTRIALIZADA, INCLUSIVE REJUNTAMENTO | M2 | 118.135 | DADOS RETIRADOS DE ANEXO V - ANEXO À MEMORIAL DE CÁLCULO
8.5 | ED-50997 | PEITORIL DE GRANITO, NA COR CINZA ANDORINHA, COM PINGADEIRA, ESP. 2CM, ACABAMENTO POLIDO, ASSENTAMENTO COM ARGAMASSA INDUSTRIALIZADA, INCLUSIVE REJUNTAMENTO | M2 | 1.92 | J1 (1,20 x 0,20 x 2,00) + J2 (0,80 x 0,20 x 3,00) + J3 (1,20 x 0,20 x 3,00) + J4 (1,20 x 0,20 x 1,00) > COMP. X LARG. X QUANT. - TODAS AS JANELAS
9 |  | REVESTIMENTO DE PISO INT. E EXT.
9.1 | ED-50566 | CONTRAPISO DESEMPENADO COM ARGAMASSA, TRAÇO 1:3 (CIMENTO E AREIA), ESP. 20MM | M2 | 120.94 | 1,95 GASES + 4,46 SALA DE UTILIDADES + 2,30 DML + 4,65 BANHEIRO 01 + 4,65 BANHEIRO 02 + 8,22 REPOUSO 01 + 8,22 REPOUSO 02 + 4,45 CIRCULAÇÃO + 17,10 SALA DE ESTAR + 3,52 COPA + 5,04 ALMOXARIFADO/CAF + 58,33 ÁREA EXTERNA COBERTA DESCONTANDO A ÁREA DA LAJE NIVEL 0,80M
9.2 | ED-50621 | SÓCULO COM ENCHIMENTO EM TIJOLOS MACIÇOS, ALTURA DE10CM À 12CM, INCLUSIVE ACABAMENTO EM REVESTIMENTO DE ARGAMASSA, ESP. 20MM, COM APLICAÇÃO MANUAL | M2 | 1.95 | 1,95 > SALA DE GASES
9.3 | ED-50552 | PISO CIMENTADO NATADO COM ARGAMASSA, TRAÇO 1:3 (CIMENTO E AREIA), ESP. 20MM, ACABAMENTO QUEIMADO, SEM JUNTA DE DILATAÇÃO | M2 | 91.04 | 113,90 - 22,86 > ÁREA EXTERNA COBERTA E DESCOBERTA DESCONTANDO A ÁREA DA RAMPA A RECEBER REVESTIMENTO CERÃMICO
9.4 | ED-50754 | REVESTIMENTO COM PORCELANATO APLICADO EM PISO, ACABAMENTO POLÍDO, AMBIENTE INTERNO, PADRÃO EXTRA, BORDA RETIFICADA, DIMENSÃO DA PEÇA (60X60CM), ASSENTAMENTO COM ARGAMASSA INDUSTRIALIZADA, INCLUSIVE REJUNTAMENTO | M2 | 99.9705 | (4,46 SALA DE UTILIDADES + 2,30 DML + 4,65 BANHEIRO 01 + 4,65 BANHEIRO 02 + 8,22 REPOUSO 01 + 8,22 REPOUSO 02 + 4,45 CIRCULAÇÃO + 17,10 SALA DE ESTAR + 3,52 COPA + 5,04 ALMOXARIFADO/CAF) + (5,00% DA ÁREA TOTAL PARA RODAPÉ) + (3,80 x 6,60) + ((0 + 0,30)/2) x 7,00 x 2,00 x 2,00) + (0,15 x 7,00 x 2,00) + (0,30 x 3,80 x 2,00) + (0,15 x 3,80 x 1,00) ÁREA DE HIGIENIZAÇÃO
9.5 | ED-51002 | SOLEIRA DE GRANITO, NA COR CINZA ANDORINHA, ESP. 2CM, ACABAMENTO POLIDO, ASSENTAMENTO COM ARGAMASSA INDUSTRIALIZADA, INCLUSIVE REJUNTAMENTO | M2 | 1.28 | 0,80 x 0,20 x 8,00 > COMP. X LARG. X QUANT.
9.6 | SINAPI-92398 | EXECUÇÃO DE PAVIMENTO EM PISO INTERTRAVADO, COM BLOCO RETANGULAR COR NATURAL DE 20 X 10 CM, ESPESSURA 8 CM. AF_10/2022 | M2 | 45.33 | ÁREA EXTERNA > ÁREA RETIRADA DO AUTOCAD
9.7 | ED-51139 | GUIA DE MEIO-FIO, EM CONCRETO COM FCK 20MPA, PRÉ-MOLDADA, MFC-01 PADRÃO DER-MG, DIMENSÕES (12X16,7X35)CM, EXCLUSIVE SARJETA, INCLUSIVE ESCAVAÇÃO, APILOAMENTO E TRANSPORTE COM RETIRADA DO MATERIAL ESCAVADO (EM CAÇAMBA) | M | 14.45 | 0,50 + 5,20 + 4,00 + 4,75 > ASSENTAMENTO REBAIXADO ENTRE ÁREA DO PISO INTERTRAVADO E PISO EM GRAMA
9.8 | ED-50764 | REVESTIMENTO COM IMPERMEABILIZANTE EM DUAS (2) CAMADAS SOBREPOSTAS DE ARGAMASSA, TRAÇO 1:3 (CIMENTO E AREIA) COM ADITIVO IMPERMEABILIZANTE, ESP. 20MM, INCLUSIVE PINTURA COM DUAS (2) DEMÃOS COM EMULSÃO ASFÁLTICA | M2 | 16.05 | (1,60 + 5,20 + 2,45 + 1,65 + 2,30 + 2,85) x 1,00 > COMP. x ALT. PAREDE DA FACHADA AONDE ENCOSTA NA GRAMA
9.9 | ED-50437 | PLANTIO DE GRAMA ESMERALDA EM PLACAS, INCLUSIVE TERRA VEGETAL E CONSERVAÇÃO POR TRINTA (30) DIAS | M2 | 20.5 | ÁREA EXTERNA > ÁREA RETIRADA DO AUTOCAD
10 |  | ESQUADRIAS
10.1 | ED-49602 | PORTA DE MADEIRA, TIPO MEXICANA, MACIÇA (PESADA OU SUPERPESADA), 80X210CM, ESPESSURA DE 3,5CM, INCLUSO DOBRADIÇAS - FORNECIMENTO E INSTALAÇÃO. AF_12/2019 | UNID. | 5 | 5,00 - P2
10.2 | ED-49700 | FECHADURA TIPO INTERNA (GORGE), GRAU DE SEGURANÇA MÉDIO, DISTÂNCIA DE BROCA 40MM, ACABAMENTO COM ESPELHO CROMADO E MAÇANETA MODELO ALAVANCA EM ZAMAC, INCLUSIVE ACESSÓRIOS PARA FIXAÇÃO E DUAS (2) CHAVES | UNID. | 5 | 5,00 - P2
10.3 | ED-50973 | PORTA METÁLICA EM CHAPA DOBRADA, DIMENSÃO (80X210)CM, TIPO DE ABRIR, UMA (1) FOLHA, INCLUSIVE ESTRUTURA, DOBRADIÇA E MARCO, EXCLUSIVE FECHADURA E PINTURA | UNID. | 3 | 3,00 - P1
10.4 | ED-21612 | FECHADURA TIPO EXTERNA, EM PORTA METÁLICA, GRAU DE SEGURANÇA MÉDIO, DISTÂNCIA DE BROCA 20MM, ACABAMENTO COM ESPELHO CROMADO E MAÇANETA MODELO ALAVANCA EM ZAMAC, INCLUSIVE ACESSÓRIOS PARA FIXAÇÃO E DUAS (2) CHAVES | UNID. | 3 | 3,00 - P1
10.5 | ED-29451 | FERRAGENS PARA MÓDULO DE JANELA DE ALUMÍNIO MÁXIM-AR, INCLUSIVE FECHO E BRAÇO, FORNECIMENTO E INSTALAÇÃO, EXCLUSIVE JANELA | UNID. | 9 | J1 (2,00) + J2 (3,00) + J3 (3,00) + J4 (1,00) > QUANT. - TODAS AS JANELAS
10.6 | ED-29481 | JANELA EM ALUMÍNIO MÁXIM-AR, LINHA 25/ SUPREMA, ACABAMENTO ANODIZADO NATURAL, INCLUSIVE PERFIS, VIDRO LISO 4MM E INSTALAÇÃO, EXCLUSIVE FERRAGENS PARA MÓDULO DE JANELA DE ALUMÍNIO MÁXIM-AR | M2 | 8.4 | J1 (1,20 x 0,60 x 2,00) + J2 (0,80 x 0,60 x 3,00) + J3 (1,20 x 1,20 x 3,00) + J4 (1,20 x 1,00 x 1,00) > COMP. X ALT. X QUANT.
10.7 | ED-50983 | PORTÃO DE GRADE EM BARRA REDONDA 1/2" E REQUADRO EM BARRA CHATA 1.1/4"X3/16", EXCLUSIVE CADEADO E PINTURA | M2 | 2.25 | 1,50 x 1,50 > SALA DE GASES
10.8 | ED-50951 | FORNECIMENTO DE GRADE FIXA DE FERRO, INCLUSIVE ASSENTAMENTO E ACESSÓRIOS | M2 | 1.95 | 1,50 x 1,30 > COBERTURA SALA DE GASES
10.9 | ED-32095 | GUARDA-CORPO, ALTURA 110CM, EM TUBO GALVANIZADO, COM COSTURA, DIÂMETRO 2", ESP. 3MM, GRADIL COM DIVISÃO HORIZONTAL EM TUBO GALVANIZADO, COM COSTURA, DIÂMETRO 1", ESP. 3MM, EXCLUSIVE PINTURA | M | 29.4 | 1,50 + 2,55 + 2,70 + 2,95 + 3,15 + 0,30 + 3,50 + 3,50 + 0,30 + 3,15 + 4,85 + 0,95 > GUARDA CORPO EM TORNO DA ÁREA ABERTA
11 |  | LOUÇAS, METAIS E ACESSÓRIOS
11.1 | ED-50283 | LAVATÓRIO DE LOUÇA BRANCA COM COLUNA, TAMANHO MÉDIO, INCLUSIVE ACESSÓRIOS DE FIXAÇÃO, VÁLVULA DE ESCOAMENTO DE METAL COM ACABAMENTO CROMADO, SIFÃO DE METAL TIPO COPO COM ACABAMENTO CROMADO, FORNECIMENTO, INSTALAÇÃO E REJUNTAMENTO, EXCLUSIVE TORNEIRA E ENGATE FLEXÍVEL | UNID. | 2 | 1,00 BANHEIRO 01 + 1,00 BANHEIRO 02
11.2 | ED-48337 | BANCADA EM AÇO INOXIDÁVEL | M2 | 2.16 | (1,50 x 0,60 x 1,00) + (1,50 x 0,60 x 1,00) + (0,60 X 0,60) > SALA DE UTILIDADES + COPA + DML > COMP X LARG X QUANT.
11.3 | ED-50277 | CUBA EM AÇO INOXIDÁVEL DE EMBUTIR, AISI 304, APLICAÇÃO PARA PIA (465X330X115MM), NÚMERO 1, ASSENTAMENTO EM BANCADA, INCLUSIVE VÁLVULA DE ESCOAMENTO DE METAL COM ACABAMENTO CROMADO, SIFÃO DE METAL TIPO COPO COM ACABAMENTO CROMADO, FORNECIMENTO E INSTALAÇÃO | UNID. | 3 | 2,00 SALA DE UTILIDADES + 1,00 COPA
11.4 | ED-50288 | CUBA EM AÇO INOXIDÁVEL DE SOBREPOR, AISI 304, APLICAÇÃO PARA TANQUE (630X515X260MM), ASSENTAMENTO EM BANCADA, INCLUSIVE VÁLVULA DE ESCOAMENTO DE METAL COM ACABAMENTO CROMADO, SIFÃO DE METAL TIPO COPO COM ACABAMENTO CROMADO, FORNECIMENTO E INSTALAÇÃO | UNID. | 1 | 1,00 DML
11.5 | ED-50297 | BACIA SANITÁRIA (VASO) DE LOUÇA COM CAIXA ACOPLADA, COR BRANCA, INCLUSIVE ACESSÓRIOS DE FIXAÇÃO/VEDAÇÃO, ENGATE FLEXÍVEL METÁLICO, FORNECIMENTO, INSTALAÇÃO E REJUNTAMENTO | UNID. | 2 | 1,00 BANHEIRO 01 + 1,00 BANHEIRO 02
11.6 | ED-48156 | ASSENTO BRANCO PARA VASO | UNID. | 2 | 1,00 BANHEIRO 01 + 1,00 BANHEIRO 02
11.7 | COMP.09 | EXPURGO HOSPITALAR EM AÇO INOX. INCLUSIVE SIFÃO EM AÇO INOX FORNECIMENTO E INSTALAÇÃO | UNID. | 1 | 1,00 > SALA DE UTILIDADES
11.8 | ED-48533 | DIVISÓRIA EM GRANITO CINZA ANDORINHA, ESP. 3CM, INCLUSIVE INSTALAÇÃO, FERRAGENS EM LATÃO CROMADO E ACESSÓRIOS | M2 | 4.4 | (1,00 x 2,20) BANHEIRO 01 + (1,00 x 2,20) BANHEIRO 02
11.9 | ED-16344 | CHUVEIRO ELÉTRICO BRANCO, TENSÃO 127V/220V, POTÊNCIA 4600W/5500W, INCLUSIVE BRAÇO, FORNECIMENTO E INSTALAÇÃO | UNID. | 2 | 1,00 BANHEIRO 01 + 1,00 BANHEIRO 02
11.10 | ED-50329 | TORNEIRA METÁLICA PARA LAVATÓRIO, FECHAMENTO AUTOMÁTICO, ACABAMENTO CROMADO, COM AREJADOR, APLICAÇÃO DE MESA, INCLUSIVE ENGATE FLEXÍVEL METÁLICO, FORNECIMENTO E INSTALAÇÃO | UNID. | 2 | 1,00 BANHEIRO 01 + 1,00 BANHEIRO 02
11.11 | ED-50326 | TORNEIRA METÁLICA PARA PIA, ABERTURA 1/4 DE VOLTA, ACABAMENTO CROMADO, COM AREJADOR, APLICAÇÃO DE PAREDE, INCLUSIVE FORNECIMENTO E INSTALAÇÃO | UNID. | 3 | 2,00 SALA DE UTILIDADES + 1,00 COPA
11.12 | ED-22902 | TORNEIRA METÁLICA PARA TANQUE, ACABAMENTO CROMADO, COM AREJADOR, INCLUSIVE FORNECIMENTO E INSTALAÇÃO | UNID. | 3 | 1,00 DML + 1,00 TANQUE EXTERNO + 1,00 ÁREA EXTERNA BAIXA
11.13 | ED-48181 | DISPENSER EM PLÁSTICO PARA PAPEL TOALHA 2 OU 3 FOLHAS / PAPEL HIGIENICO | UNID. | 4 | 2,00 BANHEIRO 01 +2,00 BANHEIRO 02
11.14 | ED-51152 | ESPELHO CRISTAL, DIMENSÃO (40X60)CM, COM ESP. 4MM, EM ACABAMENTO LAPIDADO, INCLUSIVE FIXAÇÃO COM PARAFUSO TIPO FINESSON, FORNECIMENTO E INSTALAÇÃO | UNID. | 2 | 1,00 BANHEIRO 01 + 1,00 BANHEIRO 02
11.15 | COMP.10 | BANCADA COM TANQUE EM CONCRETO 150 X 75 CM, INCLUSIVE ALVENARIA, BARRADO EM AZULEJO E VÁLVULA DE ESCOAMENTO DE METAL COM ACABAMENTO CROMADO, SIFÃO DE METAL TIPO COPO COM ACABAMENTO CROMADO, FORNECIMENTO E INSTALAÇÃO - CONFORME DETAHAMENTO EM PROJETO | UNID. | 1 | 1,00 TANQUE EXTERNO - DEMARCADO EM PROJETO
11.16 | ED-48163 | BARRA DE APOIO EM AÇO INOX POLIDO RETA, DN 1.1/4" (31,75MM), PARA ACESSIBILIDADE (PMR/PCR), COMPRIMENTO 40CM, INSTALADO EM PORTA/PAREDE, INCLUSIVE FORNECIMENTO, INSTALAÇÃO E ACESSÓRIOS PARA FIXAÇÃO | UNID. | 8 | (2,00 PORTAS) + (2,00 LAVATORIO) BANHEIRO 01 + (2,00 PORTAS) + (2,00 LAVATORIO) BANHEIRO 02
11.17 | ED-48165 | BARRA DE APOIO EM AÇO INOX POLIDO EM "L", DN 1.1/4" (31,75MM), PARA ACESSIBILIDADE (PMR/PCR), COMPRIMENTO 140CM, INSTALADO EM PAREDE, INCLUSIVE FORNECIMENTO, INSTALAÇÃO E ACESSÓRIOS PARA FIXAÇÃO | UNID. | 4 | 2,00 VASO SANITÁRIO BANHEIRO 01 + 2,00 VASO SANITÁRIO BANHEIRO 02
11.18 | ED-48162 | BARRA DE APOIO EM AÇO INOX POLIDO RETA, DN 1.1/4" (31,75MM), PARA ACESSIBILIDADE (PMR/PCR), COMPRIMENTO 90CM, INSTALADO EM PAREDE, INCLUSIVE FORNECIMENTO,INSTALAÇÃO E ACESSÓRIOS PARA FIXAÇÃO | UNID. | 2 | 1,00 VASO SANITÁRIO BANHEIRO 01 + 1,00 VASO SANITÁRIO BANHEIRO 02
11.19 | COMP.11 | LAVADORA INDUSTRIAL DE ALTA PRESSÃO LR-20 2CV MOTOR WEG MONO 450 LIBRAS COM CARRINHO FORNECIMENTO E INSTALAÇÃO | UNID. | 1 | 1,00 ÁREA DE HIGIENIZAÇÃO
12 |  | PINTURA
12.1 | ED-50514 | PREPARAÇÃO PARA EMASSAMENTO OU PINTURA (LÁTEX/ACRÍLICA) EM PAREDE, INCLUSIVE UMA (1) DEMÃO DE SELADOR ACRÍLICO | M2 | 499.935 | DADOS RETIRADOS DE ANEXO V - ANEXO À MEMORIAL DE CÁLCULO
12.2 | ED-50455 | PINTURA ACRÍLICA EM PAREDE, DUAS (2) DEMÃOS, INCLUSIVE UMA (1) DEMÃO DE MASSA CORRIDA (PVA), EXCLUSIVE SELADOR ACRÍLICO | M2 | 499.935 | DADOS RETIRADOS DE ANEXO V - ANEXO À MEMORIAL DE CÁLCULO
12.3 | ED-50515 | PREPARAÇÃO PARA EMASSAMENTO OU PINTURA (LÁTEX/ACRÍLICA) EM TETO, INCLUSIVE UMA (1) DEMÃO DE SELADOR ACRÍLICO | M2 | 185.1015 | DADOS RETIRADOS DE ANEXO V - ANEXO À MEMORIAL DE CÁLCULO
12.4 | ED-50476 | EMASSAMENTO EM TETO COM MASSA ACRÍLICA, DUAS (2) DEMÃOS, INCLUSIVE LIXAMENTO PARA PINTURA | M2 | 52.784 | DADOS RETIRADOS DE ANEXO V - ANEXO À MEMORIAL DE CÁLCULO
12.5 | ED-50499 | PINTURA LÁTEX (PVA) EM TETO, DUAS (2) DEMÃOS, EXCLUSIVE SELADOR ACRÍLICO E MASSA ACRÍLICA/CORRIDA (PVA) | M2 | 185.1015 | DADOS RETIRADOS DE ANEXO V - ANEXO À MEMORIAL DE CÁLCULO
12.6 | ED-50527 | PINTURA COM VERNIZ SINTÉTICO MARÍTIMO EM ESQUADRIAS DE MADEIRA, DUAS (2) DEMÃOS, ACABAMENTO TIPO ACETINADO ( BRILHO SÚTIL) | M2 | 16.8 | 0,80 x 2,10 x 5,00 x 2,00 > COMP. X ALT. X QUANT. X LADOS
12.7 | ED-50527 | PINTURA ESMALTE EM ESTRUTURA METÁLICA, DUAS (2) DEMÃOS, INCLUSIVE UMA (1) DEMÃO FUNDO ANTICORROSIVO | M2 | 10.08 | 0,80 x 2,10 x 3,00 x 2,00 > COMP. X ALT. X QUANT. X LADOS
12.8 | COMP.12 | PINTURA ACRÍLICA ARTÍSTICA CONFORME PROJETO (LOGO DO SAMU),(2,50 X 1,50M), DUAS (2) DEMÃOS, EXCLUSIVE SELADOR ACRÍLICO | UNID. | 1 | 1,00 UNIDADE
13 |  | COBERTURA
13.1 | ED-50168 | IMPERMEABILIZAÇÃO COM MANTA ASFÁLTICA PRÉ-FABRICADA, E = 4 MM | M2 | 227.4075 | 8,36 / 0,40 > (VOLUME DE CONCRETO VIGAS / ALTURA VIGAS) = ÁREA DAS VIGAS DE TOPO + 7,56 / 0,30 > (VOLUME DE CONCRETO PILARES P1 A P28 / LARGURA PILARES) = ÁREA DOS PILARES + 178,09 > ÁREA DA LAJE NIVEL 3.00M + 3,23 > L26 LAJE NIVEL 4,50M |  | 179.83
13.2 | ED-50566 | CONTRAPISO DESEMPENADO COM ARGAMASSA, TRAÇO 1:3 (CIMENTO E AREIA), ESP. 20MM | M2 | 227.4075 | 8,36 / 0,40 > (VOLUME DE CONCRETO VIGAS / ALTURA VIGAS) = ÁREA DAS VIGAS DE TOPO + 7,56 / 0,30 > (VOLUME DE CONCRETO PILARES P1 A P28 / LARGURA PILARES) = ÁREA DOS PILARES + 178,09 > ÁREA DA LAJE NIVEL 3.00M + 3,23 > L26 LAJE NIVEL 4,50M
13.3 | ED-49962 | RALO HEMISFÉRICO, TIPO ABACAXI, DIÂMETRO DE 100MM, EXCLUSIVE CONDUTOR DE ÁGUA PLUVIAL | M | 8 | 8,00 UNIDADES
13.4 | ED-50668 | CONDUTOR CIRCULAR DE ÁGUA PLUVIAL PARA DO TELHADO EM TUBO DE PVC, DIÂMETRO DE 100MM, INCLUSIVE CONEXÕES E SUPORTES | M | 28 | 3,50 x 8,00 > ALT. X QUANT.
13.5 | ED-48332 | PINGADEIRA COM DIMENSÃO (20X5)CM, MOLDADO "IN-LOCO", EM CONCRETO NÃO ESTRUTURAL, PREPARADO EM OBRA COM BETONEIRA, COM FCK 15MPA, INCLUSIVE LANÇAMENTO, ADENSAMENTO, ACABAMENTO E ARMAÇÃO | M | 68.95 | 12,50 + 0,85 + 2,45 + 0,15 + 6,00 + 5,00 + 3,40 + 5,00 + 3,80 + 7,45 + 14,15 > PERIMETRO DO BEIRAL + 2,45 + 1,65 + 2,45 + 1,65 > PERÍMETRO BEIRAL CAIXA D'ÁGUA
13.6 |  | TELEFONIA E DADOS
14.1 | ED-49415 | ELETRODUTO FLEXÍVEL CORRUGADO, PVC, ANTI-CHAMA, DN32MM (1"), APLICADO EM ALVENARIA, INCLUSIVE RASGO | M | 44 | DADOS RETIRADOS DE PROJETO TELECOMUNICAÇÃO
14.2 | ED-50705 | ENCHIMENTO DE RASGO EM ALVENARIA/CONCRETO COM ARGAMASSA, DIÂMETRO DE 32MM A 50MM (1.1/4" A 2"), INCLUSIVE ARGAMASSA, TRAÇO 1:2:8 (CIMENTO, CAL E AREIA), COM PREPARO MECANIZADO | M | 44 | DADOS RETIRADOS DE PROJETO TELECOMUNICAÇÃO
14.3 | SINAPI - 91849 | ELETRODUTO FLEXÍVEL LISO, PEAD, DN 32 MM (1"), PARA CIRCUITOS TERMINAIS, INSTALADO EM LAJE - FORNECIMENTO E INSTALAÇÃO. AF_03/2023 | M | 20 | DADOS RETIRADOS DE PROJETO TELECOMUNICAÇÃO
14.4 | ED-49187 | CAIXA DE LIGAÇÃO/PASSAGEM EM PVC RÍGIDO PARA ELETRODUTO, DIMENSÕES 4"X2", EMBUTIDA EM ALVENARIA - FORNECIMENTO E INSTALAÇÃO | UNID. | 12 | DADOS RETIRADOS DE PROJETO TELECOMUNICAÇÃO
14.5 | ED-49149 | CAIXA DE PASSAGEM, DIMENSÃO (20X20)CM, EM CHAPA DE AÇO, TIPO DE EMBUTIR, COM ACABAMENTO EM PINTURA ELETROSTÁTICA E TAMPA CEGA, INCLUSIVE FIXAÇÃO EM ALVENARIA | UNID. | 2 | DADOS RETIRADOS DE PROJETO TELECOMUNICAÇÃO
14.6 | ED-15764 | CONJUNTO DE UMA (1) PLACA CEGA 4"X2", INCLUSIVE FORNECIMENTO, INSTALAÇÃO, SUPORTE E PLACA | UNID. | 9 | DADOS RETIRADOS DE PROJETO TELECOMUNICAÇÃO
14.7 | ED-17983 | CONJUNTO PARA CONDULETE DE 1" (25MM) COM UMA (1) TOMADA DE DADOS OU TELEFONIA (CONECTOR RJ45 CAT.6E OU RJ11) E PLACA DE UM (1) POSTO, INCLUSIVE FORNECIMENTO, INSTALAÇÃO, SUPORTE, MÓDULO E PLACA, EXCLUSIVE CONDULETE | UNID. | 2 | DADOS RETIRADOS DE PROJETO TELECOMUNICAÇÃO
14.8 | ED-9194 | CABO UTP COM QUATRO (4) PARES, CATEGORIA 6, CLASSIFICAÇÃO LSZH, COM ISOLAMENTO NÃO HALOGENADO E ANTICHAMA, EXCLUSIVE CONECTOR/PLUG MACHO RJ45 E CRIMPAGEM | M | 195 | DADOS RETIRADOS DE PROJETO TELECOMUNICAÇÃO
14.9 | ED-5631 | MÓDULO PARA REDE (CONECTOR RJ45 CAT.6E), INCLUSIVE FORNECIMENTO E INSTALAÇÃO, EXCLUSIVE PLACA E SUPORTE | UNID. | 9 | DADOS RETIRADOS DE PROJETO TELECOMUNICAÇÃO
14.10 | ED-32151 | PATCH CORD RJ45/RJ45 UTP-4P METÁLICO CATEGORIA 6, PINAGEM T568A (VOZ), COMPRIMENTO 2 METROS | UNID. | 11 | DADOS RETIRADOS DE PROJETO TELECOMUNICAÇÃO
14.11 | ED-9195 | CONECTOR/PLUG MACHO RJ45, CATEGORIA 6, INCLUSIVE CAPA PROTETORA E CRIMPAGEM, EXCLUSIVE CERTIFICAÇÃO | UNID. | 9 | DADOS RETIRADOS DE PROJETO TELECOMUNICAÇÃO
14.12 | ED-48364 | CABO COAXIAL RG-6, IMPEDÂNCIA 75 OHM, CONDUTOR EM FIO DE COBRE NU, BLINDAGEM TRANÇA FORMADA POR FIOS DE COBRE MALHA 90% | M | 10 | DADOS RETIRADOS DE PROJETO TELECOMUNICAÇÃO
14.13 | ED-15763 | CONJUNTO DE UM (1) MÓDULO COM FURO PARA SAÍDA DE FIO Ø10MM, COM PLACA 4"X2" DE UM (1) POSTO, INCLUSIVE FORNECIMENTO, INSTALAÇÃO, SUPORTE, MÓDULO E PLACA | M | 2 | DADOS RETIRADOS DE PROJETO TELECOMUNICAÇÃO
14.14 | SINAPI - 98305 | RACK FECHADO PARA SERVIDOR - FORNECIMENTO E INSTALAÇÃO. AF_11/2019 | UNID. | 1 | DADOS RETIRADOS DE PROJETO TELECOMUNICAÇÃO
14.15 | ED-48373 | PATCH PANEL 24 POSIÇÕES, CATEGORIA COM GUIA TRASEIRO | CJ. | 1 | DADOS RETIRADOS DE PROJETO TELECOMUNICAÇÃO
14.16 | ED-48377 | ORGANIZADOR DE CABOS DE 1U PARA RACK 19" | CJ. | 3 | DADOS RETIRADOS DE PROJETO TELECOMUNICAÇÃO
14.17 | COMP. 13 | SWITCH 10/100 16 PORTAS POE, PADRÃO IEEE 802.3AF, IEEE 802.3AT, SUPORTA ATÉ 30W POE POR PORTA, SUPORTA ATÉ A POTENCIA POE DE 130W NO TOTAL, CERTIFICAÇÃO CE, ROHS, FCC, UL. REFERENCIA: HIKIVISION DS-3E0318P-E/M(B) FORNECIMENTO E INSTALAÇÃO | UNID. | 1 | DADOS RETIRADOS DE PROJETO TELECOMUNICAÇÃO
14.18 | COMP. 14 | CAMERA IP, BULLET 2MP, IR, LENTE FIXA 2,8MM, IP 67 (RESISTENTE A POEIRA E AGUA) SENSOR 1/2.9" PROGRESSIVE SCAN CMOS, COR: 0.01 LUX @ (F2.2, AGC ON),B/W: 0 LUX COM IR; TEMPO DO OBTURADOR: 1/3 S TO 1/100,000 S, LUZ IR SUPLEMENTAR ATÉ 30M (COMPRIMENTO DE ONDA IR 850NM), PORTA 1 RJ45 10/100, ALIMENTAÇÃO POE: IEEE 802.3AF, CLASS 3, MAX. 6.5 W, CONDIÇÃO DE OPERAÇÃO DE TEMPERATURA -30 °C TO 60 °C E 95% DE HUMIDADE DO AR OU MENOS. REFERÊNCIA: HIKIVISION DS-2CD1021G0-I(2,8MM)FORNECIMENTO E INSTALAÇÃO | UNID. | 8 | DADOS RETIRADOS DE PROJETO TELECOMUNICAÇÃO
14.19 | COMP. 15 | NVR 16 CANAIS IP, SUPORTE AOS PROTOCOLOS ONVIF (PROFILE S/G); SDK; ISAPI/ H.265+/H.265/H.264+/H.264, COM ANALÍTICO INTELIGENTE, DETECÇÃO FACIAL, SENSOR DE MOVIMENTO, PROTEÇÃO DE PERÍMETRO, SUPORTE PARA GRAVAÇÃO DE VÍDEO E AUDIO, CERTIFICAÇÃO FCC PART 15, ANSI C63.4-2014, CE, FCC, ROHS. COM 1 HD DE 6TB WD PURPLE, REFERÊNCIA: HIKIVISION DS-7616NI-Q1(C)FORNECIMENTO E INSTALAÇÃO | UNID. | 1 | DADOS RETIRADOS DE PROJETO TELECOMUNICAÇÃO
14.20 | COMP. 16 | ACCESS POINT DE PAREDE, MU-MIMO, WIRELESS AC1200, ALIMENTADO VIA POE, WI-FI DUAL BAND: SIMULTÂNEO 300 MBPS EM 2.4 GHZ E 867 MBPS EM 5 GHZ TOTAL 1167 MBPS. REF.:EAP225-WALL TP LINK FORNECIMENTO E INSTALAÇÃO | UNID. | 1 | DADOS RETIRADOS DE PROJETO TELECOMUNICAÇÃO
15 |  | SPDA
15.1 | ED-13940 | CABO DE COBRE NU #35MM2 - 7 FIOSX2,50MM, PARA ELEMENTOS DE CAPTAÇÃO/ ANEL DE CINTAMENTO/ DESCIDA (SPDA), INCLUSIVE SUPORTE E ISOLADOR | M | 90 | DADOS RETIRADOS DE PROJETO SPDA
15.2 | ED-51071 | PRESILHA PARA CABO DE COBRE SEÇÃO TRANSVERSAL 35 MM2 | UNID. | 90 | DADOS RETIRADOS DE PROJETO SPDA
15.3 | ED-13941 | CABO DE COBRE NU #50MM2 - 7 FIOSX3,00MM, PARA ELEMENTOS DE CAPTAÇÃO/ ANEL DE CINTAMENTO/ DESCIDA (SPDA), INCLUSIVE SUPORTE E ISOLADOR | M | 77 | DADOS RETIRADOS DE PROJETO SPDA
15.4 | ED-51072 - | PRESILHA PARA CABO DE ALUMÍNIO SEÇÃO TRANSVERSAL INFERIOR OU IGUAL A 70 MM2 | UNID. | 77 | DADOS RETIRADOS DE PROJETO SPDA
15.5 | ED-48971 | CABO DE COBRE FLEXÍVEL, CLASSE 5, ISOLAMENTO TIPO LSHF/ ATOX, NÃO HALOGENADO, ANTICHAMA, TERMOPLÁSTICO, UNIPOLAR, SEÇÃO 16 MM2, 70°C, 450/750V | M | 13 | DADOS RETIRADOS DE PROJETO SPDA
15.6 | ED-51070 | PRESILHA PARA CABO DE COBRE SEÇÃO TRANSVERSAL 16 MM2 | UNID. | 13 | DADOS RETIRADOS DE PROJETO SPDA
15.7 | ED-51019 | BARRA CHATA DE ALUMÍNIO 7/8" X 1/8" X 3M | UNID. | 16 | DADOS RETIRADOS DE PROJETO SPDA
15.8 | MATED-4374 | PARAFUSO (ROSCA: SOBERBA¦CABEÇA SEXTAVADA¦MATERAL: AÇO¦COMPRIMENTO: 50MM¦ DIÂMETRO: 4,8MM [3/16"]) | UNID. | 48 | DADOS RETIRADOS DE PROJETO SPDA
15.9 | MATED-34311 | BUCHA DE NYLON (DIÂMETRO NOMINAL: 10MM¦COMPRIMENTO DA BUCHA: 50MM¦ DIÂMETRO DO PARAFUSO: 6-8MM) | UNID. | 48 | DADOS RETIRADOS DE PROJETO SPDA
15.10 | ED-51067 | HASTE PARA ATERRAMENTO, ALTA CAMADA, 3/4" X 3M | UNID. | 9 | DADOS RETIRADOS DE PROJETO SPDA
15.11 | ED-51055 | CAIXA DE INSPEÇÃO EM PVC, DIÂMETRO DE 30CM, ALTURA DE 30CM, COM TAMPA EM FERRO FUNDIDO, EXCLUSIVE HASTE DE ATERRAMENTO, INCLUSIVE INSTALAÇÃO | UNID. | 9 | DADOS RETIRADOS DE PROJETO SPDA
15.12 | ED-48701 | TERMINAL PARA ATERRAMENTO E CONEXÃO DE QUADRO/PAINEL ELÉTRICO, TIPO PARAFUSO FENDIDO DE APERTO, EM LATÃO ESTANHADO, DIÂMETRO DERIVAÇÃO 2,5MM2-25MM2, INCLUSIVE INSTALAÇÃO | UNID. | 9 | DADOS RETIRADOS DE PROJETO SPDA
15.13 | ED-51091 | TERMINAL A COMPRESSAO EM COBRE ESTANHADO 2 FUROS PARA CABO 50 MM2 | UNID. | 5 | DADOS RETIRADOS DE PROJETO SPDA
15.14 | ED-51088 | TERMINAL A COMPRESSAO EM COBRE ESTANHADO 2 FUROS PARA CABO 16 MM2 | UNID. | 4 | DADOS RETIRADOS DE PROJETO SPDA
15.15 | ED-51054 | CAIXA DE EQUALIZAÇÃO PARA USO INTERNO E EXTERNO COM 9 TERMINAIS 380X320X175MM EM AÇO E ACABAMENTO EM EPOXI | UNID. | 1 | DADOS RETIRADOS DE PROJETO SPDA
15.16 | MATED-8151 | ADESIVO/SELANTE ELÁSTICO MONOCOMPONENTE (APLICAÇÃO: USO GERAL¦BASE: POLIURETANO¦EMBALAGEM: 310ML¦DENSIDADE*: 1,35G/ CM3)* VALORES REFERENCIAIS APROXIMADOS | UNID. | 2 | DADOS RETIRADOS DE PROJETO SPDA
16 |  | SERVIÇOS FINAIS
16.1 | ED-50635 | PLACA DE ALUMÍNIO FUNDIDO, DIMENSÃO (85X50)CM, PARA INAUGURAÇÃO, INCLUSIVE FIXAÇÃO | CJ | 1 | 1,00 UNDADE
16.2 | COMP.17 | LETRA CAIXA EM AÇO ESCOVADO, DIMENSÃO 25CM, INCLUSIVE ILUMINAÇÃO EM LED FORNECIMENTO E INSTALAÇÃO | UNID. | 23 | BASE DESCENTRALIZADA SAMU > 23 UNID

## CFF
A N E X O I I
CRONOGRAMA FÍSICO-FINANCEIRO
PREFEITURA: Prefeitura Municipal de Bom Jardim de Minas - MG |  | VALOR DA OBRA: | 569250.4255 |  |  | DATA: 26/11/2024
OBRA: CONSTRUÇÃO DA SEDE DO SERVIÇO DE ATENDIMENTO MOVEL - SAMU |  | LOCAL: Rua José Nogueira de Paula - Lt nº 115, Bairro Hospital - Bom Jardim de Minas / MG |  |  |  | PRAZO DA OBRA: 5 meses
ITEM | ETAPAS/DESCRIÇÃO | FÍSICO/ FINANCEIRO | TOTAL ETAPAS | MÊS 1 | MÊS 2 | MÊS 3 | MÊS 4 | MÊS 5
1 | INSTALAÇÕES INICIAIS DA OBRA | Físico % | 3.472% | 100%
|  | Financeiro | 19762.2629 | 19762.2629
BASE DECENTRALIZADA SAMU
2 | DEMOLIÇÕES E REMOÇÕES | Físico % | 0.19% | 100%
|  | Financeiro | 1081.3969 | 1081.3969
3 | MOVIMENTAÇÃO DE TERRA | Físico % | 1.945% | 100%
|  | Financeiro | 11074.4632 | 11074.4632
4 | FUNDAÇÃO E SUPERESTRUTURA | Físico % | 26.77% | 70% | 30%
|  | Financeiro | 152416.299 | 106691.4093 | 45724.8897
5 | ALVENARIA | Físico % | 7.883% |  | 50% | 50%
|  | Financeiro | 44873.92 |  | 22436.96 | 22436.96
6 | PONTOS DE INSTALAÇÕES HIDROSSANITÁRIAS | Físico % | 2.345% |  |  | 100%
|  | Financeiro | 13347.4534 |  |  | 13347.4534
7 | PONTOS DE INSTALAÇÕES ELÉTRICAS | Físico % | 5.429% |  |  | 100%
|  | Financeiro | 30901.7893 |  |  | 30901.7893
8 | REVESTIMENTOS DE PAREDE INT./EXT. E TETO | Físico % | 12.61% |  |  | 30% | 70%
|  | Financeiro | 71755.2552 |  |  | 21526.5766 | 50228.6787
9 | REVESTIMENTO DE PISO INT. E EXT. | Físico % | 5.886% |  |  | 50% | 50%
|  | Financeiro | 33508.713 |  |  | 16754.3565 | 16754.3565
10 | ESQUADRIAS | Físico % | 8.755% |  |  | 50% | 50%
|  | Financeiro | 49835.2758 |  |  | 24917.6379 | 24917.6379
11 | LOUÇAS, METAIS E ACESSÓRIOS | Físico % | 5.458% |  |  |  | 100%
|  | Financeiro | 31070.7963 |  |  |  | 31070.7963
12 | PINTURA | Físico % | 5.577% |  |  |  | 50% | 50%
|  | Financeiro | 31744.9614 |  |  |  | 15872.4807 | 15872.4807
13 | COBERTURA | Físico % | 6.476% |  | 50% |  |  | 50%
|  | Financeiro | 36866.864 |  | 18433.432 |  |  | 18433.432
14 | TELEFONIA E DADOS | Físico % | 3.077% |  | 50% |  |  | 50%
|  | Financeiro | 17516.8734 |  | 8758.4367 |  |  | 8758.4367
15 | SPDA | Físico % | 3.221% |  |  |  |  | 100%
|  | Financeiro | 18337.5486 |  |  |  |  | 18337.5486
16 | SERVIÇOS FINAIS | Físico % | 0.9058% |  |  |  |  | 100%
|  | Financeiro | 5156.5531 |  |  |  |  | 5156.5531
TOTAL |  | Físico % | 100% | 24.35% | 16.75% | 22.82% | 24.39% | 11.69%
|  | Financeiro | 569250.4255 | 138609.5323 | 95353.7184 | 129884.7736 | 138843.9501 | 66558.4511
Carimbo e assinatura do prefeito

## COMP.CUSTO
PREFEITURA: Prefeitura Municipal de Bom Jardim de Minas - MG
OBRA: CONSTRUÇÃO DA SEDE DO SERVIÇO DE ATENDIMENTO MOVEL - SAMU
LOCAL: Rua José Nogueira de Paula - Lt nº 115, Bairro Hospital - Bom Jardim de Minas / MG
REGIÃO/MÊS DE REFERÊNCIA: SEINFRA REGIÃO LESTE JULHO/2024 E SINAPI SETEMBRO/2024 PREÇO DE CUSTO COM DESONERAÇÃO FISCAL - LEI 12.546/2011 e 12.844/2013
PRAZO DE EXECUÇÃO: 5 meses
COMPOSIÇÕES DE CUSTO - COM DESONERADO
|  | DESCRIÇÃO DO SERVIÇO OU FORNECIMENTO | UNIDADE | DATA BASE | FONTE | PREÇO REFERENCIAL
| COMP. 01 | PLAFON LED QUADRADO DE SOBREPOR 20X20 18W, 4000K FORNECIMENTO E INSTALAÇÃO | UNID. | 01/07/2024 01/10/2024 | SEINFRA / COTAÇÃO | 110.5267
| CÓDIGO | DESCRIÇÃO DO INSUMO | UNIDADE | COEFICIENTE | CUSTO UNITÁRIO | CUSTO TOTAL
COTAÇÃO | 001 | PLAFON LED QUADRADO DE SOBREPOR 20X20 18W, 4000K | UNID. | 1 | 59.2667 | 59.2667
SEINFRA | ED-50373 | ELETRICISTA COM ENCARGOS COMPLEMENTARES | H | 2 | 25.63 | 51.26
|  | DESCRIÇÃO DO SERVIÇO OU FORNECIMENTO | UNIDADE | DATA BASE | FONTE | PREÇO REFERENCIAL
| COMP. 02 | PLAFON LED QUADRADO DE SOBREPOR 20X20 18W, 6500K FORNECIMENTO E INSTALAÇÃO | UNID. | 01/07/2024 01/10/2024 | SEINFRA / COTAÇÃO | 110.5267
| CÓDIGO | DESCRIÇÃO DO INSUMO | UNIDADE | COEFICIENTE | CUSTO UNITÁRIO | CUSTO TOTAL
COTAÇÃO | 002 | PLAFON LED QUADRADO DE SOBREPOR 20X20 18W, 6500K | UNID. | 1 | 59.2667 | 59.2667
SEINFRA | ED-50373 | ELETRICISTA COM ENCARGOS COMPLEMENTARES | H | 2 | 25.63 | 51.26
|  | DESCRIÇÃO DO SERVIÇO OU FORNECIMENTO | UNIDADE | DATA BASE | FONTE | PREÇO REFERENCIAL
| COMP. 03 | SPOT LED PAINEL SOBREPOR AVANT 5W 3000K FORNECIMENTO E INSTALAÇÃO | UNID. | 01/07/2024 01/10/2024 | SEINFRA / COTAÇÃO | 75.9267
| CÓDIGO | DESCRIÇÃO DO INSUMO | UNIDADE | COEFICIENTE | CUSTO UNITÁRIO | CUSTO TOTAL
COTAÇÃO | 003 | SPOT LED PAINEL SOBREPOR AVANT 5W 3000K | UNID. | 1 | 24.6667 | 24.6667
SEINFRA | ED-50373 | ELETRICISTA COM ENCARGOS COMPLEMENTARES | H | 2 | 25.63 | 51.26
|  | DESCRIÇÃO DO SERVIÇO OU FORNECIMENTO | UNIDADE | DATA BASE | FONTE | PREÇO REFERENCIAL
| COMP. 04 | ESPETO LED PARA JARDIM 10W, 3000K (BRANCO QUENTE) FORNECIMENTO E INSTALAÇÃO | UNID. | 01/07/2024 01/11/2024 | SEINFRA / COTAÇÃO | 213.5167
COTAÇÃO | 005 | ESPETO LED PARA JARDIM 10W, 3000K (BRANCO QUENTE) | UNID. | 1 | 162.2567 | 162.2567
SEINFRA | ED-50373 | ELETRICISTA COM ENCARGOS COMPLEMENTARES | H | 2 | 25.63 | 51.26
|  | DESCRIÇÃO DO SERVIÇO OU FORNECIMENTO | UNIDADE | DATA BASE | FONTE | PREÇO REFERENCIAL
| COMP. 05 | PROJETOR LED 50W, 6000K/6500k, 3750lm, IP65 FORNECIMENTO E INSTALAÇÃO | UNID. | 01/07/2024 01/11/2024 | SEINFRA / COTAÇÃO | 74.0567
COTAÇÃO | 006 | PROJETOR LED 50W, 6000K/6500k, 3750lm, IP65 | UNID. | 1 | 27.5967 | 27.5967
SEINFRA | ED-50373 | ELETRICISTA COM ENCARGOS COMPLEMENTARES | H | 1 | 25.63 | 25.63
SEINFRA | ED-50362 | AJUDANTE DE ELETRICISTA COM ENCARGOS COMPLEMENTARES | H | 1 | 20.83 | 20.83
|  | DESCRIÇÃO DO SERVIÇO OU FORNECIMENTO | UNIDADE | DATA BASE | FONTE | PREÇO REFERENCIAL
| COMP. 06 | PROJETOR LED 20W, 6000K/6500k, 1500lm, IP65 FORNECIMENTO E INSTALAÇÃO | UNID. | 01/07/2024 01/11/2024 | SEINFRA / COTAÇÃO | 63.5567
COTAÇÃO | 007 | PROJETOR LED 20W, 6000K/6500k, 1500lm, IP65 | UNID. | 1 | 17.0967 | 17.0967
SEINFRA | ED-50373 | ELETRICISTA COM ENCARGOS COMPLEMENTARES | H | 1 | 25.63 | 25.63
SEINFRA | ED-50362 | AJUDANTE DE ELETRICISTA COM ENCARGOS COMPLEMENTARES | H | 1 | 20.83 | 20.83
|  | DESCRIÇÃO DO SERVIÇO OU FORNECIMENTO | UNIDADE | DATA BASE | FONTE | PREÇO REFERENCIAL
| COMP. 07 | AR CONDICIONADO SPLIT INVERTER CAPACIDADE DE REFRIGERAÇÃO 9.000BTU'S, TIPO CICLO FRIO, CONTROLE REMOTO, TENSÃO/VOLTAGEM 220V FORNECIMENTO E INSTALAÇÃO | UNID. | 01/07/2024 01/11/2024 | SEINFRA / COTAÇÃO | 2413.1533
COTAÇÃO | 008 | AR CONDICIONADO SPLIT INVERTER CAPACIDADE DE REFRIGERAÇÃO 9.000BTU'S, TIPO CICLO FRIO, CONTROLE REMOTO, TENSÃO/VOLTAGEM 220V | UNID. | 1 | 2413.1533 | 2413.1533
|  | DESCRIÇÃO DO SERVIÇO OU FORNECIMENTO | UNIDADE | DATA BASE | FONTE | PREÇO REFERENCIAL
| COMP. 08 | PONTO PARA AR CONDICIONADO SPLIT INVERTER CAPACIDADE DE REFRIGERAÇÃO 9.000BTU'S A 12.000BTU'S | UNID. | 01/07/2024 01/11/2024 | SEINFRA / COTAÇÃO | 619.2533
COTAÇÃO | 009 | KIT PARA INSTALAÇÃO DE AR CONDICIONADO SPLIT INVERTER CAPACIDADE DE REFRIGERAÇÃO 9.000BTU'S A 12.000BTUS | UNID. | 1 | 324.0933 | 324.0933
COTAÇÃO | 010 | CAIXA DE PASAGEM PARA AR CONDICIONADO 29X17X7 | UNID. | 1 | 33.72 | 33.72
SEINFRA | ED-50096 | FORNECIMENTO E ASSENTAMENTO DE TUBO DE COBRE CLASSE "E" SEM COSTURA SOLDÁVEL, INCLUSIVE CONEXÕES E SUPORTES, D = 15 MM (1/2") | M | 2.5 | 74.64 | 186.6
SEINFRA INSUMO | MATED-8341 | ESPUMA EXPANSIVA DE POLIURETANO MONOCOMPONENTE (CONTEÚDO: 500 ML) | UNID. | 1 | 28.38 | 28.38
SEINFRA | ED-50373 | ELETRICISTA COM ENCARGOS COMPLEMENTARES | H | 1 | 25.63 | 25.63
SEINFRA | ED-50362 | AJUDANTE DE ELETRICISTA COM ENCARGOS COMPLEMENTARES | H | 1 | 20.83 | 20.83
|  | DESCRIÇÃO DO SERVIÇO OU FORNECIMENTO | UNIDADE | DATA BASE | FONTE | PREÇO REFERENCIAL
| COMP. 09 | EXPURGO HOSPITALAR EM AÇO INOX. INCLUSIVE SIFÃO EM AÇO INOX FORNECIMENTO E INSTALAÇÃO | UNID. | 2024-11-01 | SEINFRA | 4782.0333
COTAÇÃO | 016 | BANCADA C/EXPURGO INOX 600 X 500 X 300 | UNID. | 1 | 2839.3333 | 2839.3333
COTAÇÃO | 017 | SIFÃO PARA EXPURGO INOX | UNID. | 1 | 1818 | 1818
SEINFRA | ED-50381 | PEDREIRO COM ENCARGOS COMPLEMENTARES | H | 2 | 25.29 | 50.58
SEINFRA | ED-50367 | SERVENTE COM ENCARGOS COMPLEMENTARES | H | 4 | 18.53 | 74.12
|  | DESCRIÇÃO DO SERVIÇO OU FORNECIMENTO | UNIDADE | DATA BASE | FONTE | PREÇO REFERENCIAL
| COMP. 10 | BANCADA COM TANQUE EM CONCRETO 150 X 75 CM, INCLUSIVE ALVENARIA, BARRADO EM AZULEJO E VÁLVULA DE ESCOAMENTO DE METAL COM ACABAMENTO CROMADO, SIFÃO DE METAL TIPO COPO COM ACABAMENTO CROMADO, FORNECIMENTO E INSTALAÇÃO - CONFORME DETAHAMENTO EM PROJETO | UNID. | 2024-07-01 | SEINFRA | 1643.1018
| CÓDIGO | DESCRIÇÃO DO INSUMO | UNIDADE | COEFICIENTE | CUSTO UNITÁRIO | CUSTO TOTAL
SEINFRA | ED-48212 | ALVENARIA DE BLOCO DE CONCRETO CHEIO COM ARMAÇÃO, EM CONCRETO COM FCK 15MPA , ESP. 9CM, PARA REVESTIMENTO, INCLUSIVE ARGAMASSA PARA ASSENTAMENTO (DETALHE D CADERNO SEDS) | M2 | 2.97 | 155.28 | 461.1816
SEINFRA | ED-51097 | COMPACTAÇÃO MANUAL DE ATERRO COM SOQUETE, INCLUSIVE ESPALHAMENTO MANUAL | M3 | 0.675 | 63.2 | 42.66
SEINFRA | ED-50727 | CHAPISCO COM ARGAMASSA, TRAÇO 1:3 (CIMENTO E AREIA), ESP . 5MM, APLICADO EM ALVENARIA/ESTRUTURA DE CONCRETO COM COLHER, INCLUSIVE ARGAMASSA COM PREPARO MECANIZADO | M2 | 6.435 | 8.7 | 55.9845
SEINFRA | ED-50732 | EMBOÇO COM ARGAMASSA, TRAÇO 1:6 (CIMENTO E AREIA), ESP. 20MM, APLICAÇÃO MANUAL, INCLUSIVE ARGAMASSA COM PREPARO MECANIZADO, EXCLUSIVE CHAPISCO | M2 | 6.435 | 31.01 | 199.5494
SEINFRA | ED-9081 | REVESTIMENTO COM CERÂMICA APLICADO EM PAREDE, ACABAMENTO ESMALTADO, AMBIENTE INTERNO/EXTERNO, PADRÃO EXTRA, DIMENSÃO DA PEÇA ATÉ 2025 CM2, PEI III, ASSENTAMENTO COM ARGAMASSA INDUSTRIALIZADA, INCLUSIVE REJUNTAMENTO | M2 | 6.435 | 67.35 | 433.3972
SEINFRA | MATED-15101 | MASSA PLÁSTICA (COR: BRANCA, CINZA OU PRETA¦ CATALIZADOR: INCLUSO¦ RENDIMENTO: 0,59KG/M2) | KG | 0.41907 | 40 | 16.7628
SEINFRA | MATED-11696 | SIFÃO METÁLICO PARA TANQUE (TIPO: COPO/ MATERIAL: METAL¦ ACABAMENTO: CROMADO¦ DIÂMETRO DE ENTRADA: 1.1/ 4"¦DIÂMETRO DE SAÍDA: 1.1/2") | UNID. | 1 | 279.7501 | 279.7501
SEINFRA | MATED-9529 | SILICONE ACÉTICO (COR: INCOLOR¦APLICAÇÃO: USO GERAL¦REFIL: 9"¦DENSIDADE: 0,99 G/ML OU 990 KG/M3) | KG | 0.0024687 | 87.57 | 0.21618
SEINFRA | MATED-11703 | VÁLVULA DE ESCOAMENTO METÁLICA PARA TANQUE/ MICTÓRIO (MATERIAL: METAL ¦ACABAMENTO: CROMADO¦ DIÂMETRO DE ENTRADA: 1.1/4") | UNID. | 1 | 28.9 | 28.9
SEINFRA | ED-50381 | PEDREIRO COM ENCARGOS COMPLEMENTARES | H | 2 | 25.29 | 50.58
SEINFRA | ED-50367 | SERVENTE COM ENCARGOS COMPLEMENTARES | H | 4 | 18.53 | 74.12
|  | DESCRIÇÃO DO SERVIÇO OU FORNECIMENTO | UNIDADE | DATA BASE | FONTE | PREÇO REFERENCIAL
| COMP. 11 | LAVADORA INDUSTRIAL DE ALTA PRESSÃO LR-20 2CV MOTOR WEG MONO 450 LIBRAS COM CARRINHO FORNECIMENTO E INSTALAÇÃO | UNID. | 2024-11-01 | SEINFRA | 2437.17
| CÓDIGO | DESCRIÇÃO DO INSUMO | UNIDADE | COEFICIENTE | CUSTO UNITÁRIO | CUSTO TOTAL
COTAÇÃO | 011 | LAVADORA INDUSTRIAL DE ALTA PRESSÃO EL 4000V2 A MONO 127/220V COM CARRINHO | UNID. | 1 | 2312.47 | 2312.47
SEINFRA | ED-50381 | PEDREIRO COM ENCARGOS COMPLEMENTARES | H | 2 | 25.29 | 50.58
SEINFRA | ED-50367 | SERVENTE COM ENCARGOS COMPLEMENTARES | H | 4 | 18.53 | 74.12
|  | DESCRIÇÃO DO SERVIÇO OU FORNECIMENTO | UNIDADE | DATA BASE | FONTE | PREÇO REFERENCIAL
| COMP. 12 | PINTURA ACRÍLICA ARTÍSTICA CONFORME PROJETO (LOGO DO SAMU),(2,50 X 1,50M), DUAS (2) DEMÃOS, EXCLUSIVE SELADOR ACRÍLICO | UNID. | 2024-07-01 | SEINFRA | 421.035
| CÓDIGO | DESCRIÇÃO DO INSUMO | UNIDADE | COEFICIENTE | CUSTO UNITÁRIO | CUSTO TOTAL
SEINFRA | MATED-11448 | TINTA (TIPO: ACRÍLICA PREMIUM¦APLICAÇÃO: ALVENARIA, CONCRETO, GESSO E REBOCO¦ACABAMENTO: FOSCO) | M2 | 3.75 | 29.54 | 110.775
SEINFRA | ED-50365 | AJUDANTE DE PINTOR COM ENCARGOS COMPLEMENTARES | H | 4 | 22.11 | 88.44
SEINFRA | ED-50382 | PINTOR COM ENCARGOS COMPLEMENTARES | H | 8 | 26.79 | 214.32
SINAPI | MATED-9598 | FITA CREPE ROLO (LARGURA : 25MM¦COMPRIMENTO DO ROLO*: 50M)*VALORES REFERENCIAIS APROXIMADOS | M | 50 | 0.15 | 7.5
|  | DESCRIÇÃO DO SERVIÇO OU FORNECIMENTO | UNIDADE | DATA BASE | FONTE | PREÇO REFERENCIAL
| COMP. 13 | SWITCH 10/100 16 PORTAS POE, PADRÃO IEEE 802.3AF, IEEE 802.3AT, SUPORTA ATÉ 30W POE POR PORTA, SUPORTA ATÉ A POTENCIA POE DE 130W NO TOTAL, CERTIFICAÇÃO CE, ROHS, FCC, UL. REFERENCIA: HIKIVISION DS-3E0318P-E/M(B) FORNECIMENTO E INSTALAÇÃO | UNID. | 01/07/2024 01/11/2024 | SEINFRA / COTAÇÃO | 1173.4417
| CÓDIGO | DESCRIÇÃO DO INSUMO | UNIDADE | COEFICIENTE | CUSTO UNITÁRIO | CUSTO TOTAL
COTAÇÃO | 012 | SWITCH 10/100 16 PORTAS POE, PADRÃO IEEE 802.3AF, IEEE 802.3AT, SUPORTA ATÉ 30W POE POR PORTA, SUPORTA ATÉ A POTENCIA POE DE 130W NO TOTAL, CERTIFICAÇÃO CE, ROHS, FCC, UL. REFERENCIA: HIKIVISION DS-3E0318P-E/M(B) | UNID. | 1 | 1139.1367 | 1139.1367
SEINFRA | ED-50373 | ELETRICISTA COM ENCARGOS COMPLEMENTARES | H | 0.5 | 25.63 | 12.815
SEINFRA | ED-50366 | AJUDANTE ESPECIALIZADO COM ENCARGOS COMPLEMENTARES | H | 1 | 21.49 | 21.49
|  | DESCRIÇÃO DO SERVIÇO OU FORNECIMENTO | UNIDADE | DATA BASE | FONTE | PREÇO REFERENCIAL
| COMP. 14 | CAMERA IP, BULLET 2MP, IR, LENTE FIXA 2,8MM, IP 67 (RESISTENTE A POEIRA E AGUA) SENSOR 1/2.9" PROGRESSIVE SCAN CMOS, COR: 0.01 LUX @ (F2.2, AGC ON),B/W: 0 LUX COM IR; TEMPO DO OBTURADOR: 1/3 S TO 1/100,000 S, LUZ IR SUPLEMENTAR ATÉ 30M (COMPRIMENTO DE ONDA IR 850NM), PORTA 1 RJ45 10/100, ALIMENTAÇÃO POE: IEEE 802.3AF, CLASS 3, MAX. 6.5 W, CONDIÇÃO DE OPERAÇÃO DE TEMPERATURA -30 °C TO 60 °C E 95% DE HUMIDADE DO AR OU MENOS. REFERÊNCIA: HIKIVISION DS-2CD1021G0-I(2,8MM)FORNECIMENTO E INSTALAÇÃO | UNID. | 01/07/2024 01/11/2024 | SEINFRA / COTAÇÃO | 316.1867
| CÓDIGO | DESCRIÇÃO DO INSUMO | UNIDADE | COEFICIENTE | CUSTO UNITÁRIO | CUSTO TOTAL
COTAÇÃO | 013 | CAMERA IP, BULLET 2MP, IR, LENTE FIXA 2,8MM, IP 67 (RESISTENTE A POEIRA E AGUA) SENSOR 1/2.9" PROGRESSIVE SCAN CMOS, COR: 0.01 LUX @ (F2.2, AGC ON),B/W: 0 LUX COM IR; TEMPO DO OBTURADOR: 1/3 S TO 1/100,000 S, LUZ IR SUPLEMENTAR ATÉ 30M (COMPRIMENTO DE ONDA IR 850NM), PORTA 1 RJ45 10/100, ALIMENTAÇÃO POE: IEEE 802.3AF, CLASS 3, MAX. 6.5 W, CONDIÇÃO DE OPERAÇÃO DE TEMPERATURA -30 °C TO 60 °C E 95% DE HUMIDADE DO AR OU MENOS. REFERÊNCIA: HIKIVISION DS-2CD1021G0-I(2,8MM) | UNID. | 1 | 178.9667 | 178.9667
SEINFRA | ED-50373 | ELETRICISTA COM ENCARGOS COMPLEMENTARES | H | 2 | 25.63 | 51.26
SEINFRA | ED-50366 | AJUDANTE ESPECIALIZADO COM ENCARGOS COMPLEMENTARES | H | 4 | 21.49 | 85.96
|  | DESCRIÇÃO DO SERVIÇO OU FORNECIMENTO | UNIDADE | DATA BASE | FONTE | PREÇO REFERENCIAL
| COMP. 15 | NVR 16 CANAIS IP, SUPORTE AOS PROTOCOLOS ONVIF (PROFILE S/G); SDK; ISAPI/ H.265+/H.265/H.264+/H.264, COM ANALÍTICO INTELIGENTE, DETECÇÃO FACIAL, SENSOR DE MOVIMENTO, PROTEÇÃO DE PERÍMETRO, SUPORTE PARA GRAVAÇÃO DE VÍDEO E AUDIO, CERTIFICAÇÃO FCC PART 15, ANSI C63.4-2014, CE, FCC, ROHS. COM 1 HD DE 6TB WD PURPLE, REFERÊNCIA: HIKIVISION DS-7616NI-Q1(C)FORNECIMENTO E INSTALAÇÃO | UNID. | 01/07/2024 01/11/2024 | SEINFRA / COTAÇÃO | 1757.5767
| CÓDIGO | DESCRIÇÃO DO INSUMO | UNIDADE | COEFICIENTE | CUSTO UNITÁRIO | CUSTO TOTAL
COTAÇÃO | 014 | NVR 16 CANAIS IP, SUPORTE AOS PROTOCOLOS ONVIF (PROFILE S/G); SDK; ISAPI/ H.265+/H.265/H.264+/H.264, COM ANALÍTICO INTELIGENTE, DETECÇÃO FACIAL, SENSOR DE MOVIMENTO, PROTEÇÃO DE PERÍMETRO, SUPORTE PARA GRAVAÇÃO DE VÍDEO E AUDIO, CERTIFICAÇÃO FCC PART 15, ANSI C63.4-2014, CE, FCC, ROHS. COM 1 HD DE 6TB WD PURPLE, REFERÊNCIA: HIKIVISION DS-7616NI-Q1(C) | UNID. | 1 | 1688.9667 | 1688.9667
SEINFRA | ED-50373 | ELETRICISTA COM ENCARGOS COMPLEMENTARES | H | 1 | 25.63 | 25.63
SEINFRA | ED-50366 | AJUDANTE ESPECIALIZADO COM ENCARGOS COMPLEMENTARES | H | 2 | 21.49 | 42.98
|  | DESCRIÇÃO DO SERVIÇO OU FORNECIMENTO | UNIDADE | DATA BASE | FONTE | PREÇO REFERENCIAL
| COMP. 16 | ACCESS POINT DE PAREDE, MU-MIMO, WIRELESS AC1200, ALIMENTADO VIA POE, WI-FI DUAL BAND: SIMULTÂNEO 300 MBPS EM 2.4 GHZ E 867 MBPS EM 5 GHZ TOTAL 1167 MBPS. REF.:EAP225-WALL TP LINK FORNECIMENTO E INSTALAÇÃO | UNID. | 01/07/2024 01/11/2024 | SEINFRA / COTAÇÃO | 671.9917
| CÓDIGO | DESCRIÇÃO DO INSUMO | UNIDADE | COEFICIENTE | CUSTO UNITÁRIO | CUSTO TOTAL
COTAÇÃO | 015 | ACCESS POINT DE PAREDE, MU-MIMO, WIRELESS AC1200, ALIMENTADO VIA POE, WI-FI DUAL BAND: SIMULTÂNEO 300 MBPS EM 2.4 GHZ E 867 MBPS EM 5 GHZ TOTAL 1167 MBPS. REF.:EAP225-WALL TP LINK | UNID. | 1 | 637.6867 | 637.6867
SEINFRA | ED-50373 | ELETRICISTA COM ENCARGOS COMPLEMENTARES | H | 0.5 | 25.63 | 12.815
SEINFRA | ED-50366 | AJUDANTE ESPECIALIZADO COM ENCARGOS COMPLEMENTARES | H | 1 | 21.49 | 21.49
|  | DESCRIÇÃO DO SERVIÇO OU FORNECIMENTO | UNIDADE | DATA BASE | FONTE | PREÇO REFERENCIAL
| COMP. 17 | LETRA CAIXA EM AÇO ESCOVADO, DIMENSÃO 25CM, INCLUSIVE ILUMINAÇÃO EM LED FORNECIMENTO E INSTALAÇÃO | UNID. | 2024-07-01 | SEINFRA | 123.3287
| CÓDIGO | DESCRIÇÃO DO INSUMO | UNIDADE | COEFICIENTE | CUSTO UNITÁRIO | CUSTO TOTAL
SEINFRA | ED-50633 | PLACA DE CHAPA DE AÇO ESCOVADO, DIMENSÃO (25X12)CM, INCLUSIVE FIXAÇÃO | UNID. | 1 | 51.4 | 51.4
COTAÇÃO | 004 | FITA LED 12V 5W/ PEÇA COM 5M | M | 1 | 46.4867 | 46.4867
SEINFRA | ED-7830 | SERRALHEIRO COM ENCARGOS COMPLEMENTARES | H | 0.2 | 25.08 | 5.016
SEINFRA | ED-50367 | SERVENTE COM ENCARGOS COMPLEMENTARES | H | 0.4 | 18.53 | 7.412
SEINFRA | ED-50373 | ELETRICISTA COM ENCARGOS COMPLEMENTARES | H | 0.3 | 25.63 | 7.689
SEINFRA | ED-9075 | FORNECIMENTO DE ANDAIME METÁLICO PARA FACHADA (LOCAÇÃO), INCLUSIVE PISO METÁLICO E SAPATAS, EXCLUSIVE MONTAGEM E DESMONTAGEM | M2XMÊS | 0.25 | 13.5 | 3.375
SEINFRA | ED-48246 | MONTAGEM E DESMONTAGEM DE ANDAIME METÁLICO PARA FACHADA COM PISO METÁLICO, EXCLUSIVE FORNECIMENTO DO ANDAIME E RODAPÉ/GUARDA-CORPO EM MADEIRA | M2 | 0.25 | 7.8 | 1.95
___________________________________________________
Priscila Cristina De Paula Neto
Engenheira Civil - CREA/MG nº 142702/D

## COTAÇÕES
COTAÇÕES
PREFEITURA: Prefeitura Municipal de Bom Jardim de Minas - MG
OBRA: CONSTRUÇÃO DA SEDE DO SERVIÇO DE ATENDIMENTO MOVEL - SAMU
LOCAL: Rua José Nogueira de Paula - Lt nº 115, Bairro Hospital - Bom Jardim de Minas / MG
| DESCRIÇÃO DO SERVIÇO OU FORNECIMENTO | UNIDADE | DATA BASE |  | PREÇO REFERENCIAL
COTAÇÃO 001 | PLAFON LED QUADRADO DE SOBREPOR 20X20 18W, 4000K | UNID. | 2024-10-01 |  | 59.2667
CNPJ | NOME DA EMPRESA FORNECEDORA | TELEFONE | CONTATO | DATA COTAÇÃO | PREÇO COTADO
18.126.995/0001-05 | REI MATERIAIS ELETRICO LTDA | (32)2843-8684 | AUGUSTO | 2024-10-23 | 53.9
23.456.051/0001-28 | NOVA ELETRICA JUIZ DE FORA EIRELI | (32) 3221-7705 | TALITA | 2024-10-23 | 75
21.576.749/0001-51 | ELETRO GUIMARAES IRMAOS LTDA | (32) 3257-8700 | RAFAEL | 2024-10-23 | 48.9
COTAÇÃO 002 | PLAFON LED QUADRADO DE SOBREPOR 20X20 18W, 6500K | UNID. | 2024-10-01 |  | 59.2667
CNPJ | NOME DA EMPRESA FORNECEDORA | TELEFONE | CONTATO | DATA COTAÇÃO | PREÇO COTADO
18.126.995/0001-05 | REI MATERIAIS ELETRICO LTDA | (32)2843-8684 | AUGUSTO | 2024-10-23 | 53.9
23.456.051/0001-28 | NOVA ELETRICA JUIZ DE FORA EIRELI | (32) 3221-7705 | TALITA | 2024-10-23 | 75
21.576.749/0001-51 | ELETRO GUIMARAES IRMAOS LTDA | (32) 3257-8700 | RAFAEL | 2024-10-23 | 48.9
COTAÇÃO 003 | SPOT LED PAINEL SOBREPOR AVANT 5W 3000K | UNID. | 2024-10-01 |  | 24.6667
CNPJ | NOME DA EMPRESA FORNECEDORA | TELEFONE | CONTATO | DATA COTAÇÃO | PREÇO COTADO
18.126.995/0001-05 | REI MATERIAIS ELETRICO LTDA | (32)2843-8684 | AUGUSTO | 2024-10-23 | 26
23.456.051/0001-28 | NOVA ELETRICA JUIZ DE FORA EIRELI | (32) 3221-7705 | TALITA | 2024-10-23 | 25
21.576.749/0001-51 | ELETRO GUIMARAES IRMAOS LTDA | (32) 3257-8700 | RAFAEL | 2024-10-23 | 23
COTAÇÃO 004 | FITA LED 12V 5W/ PEÇA COM 5M | UNID. | 2024-10-01 |  | 46.4867
CNPJ | NOME DA EMPRESA FORNECEDORA | TELEFONE | CONTATO | DATA COTAÇÃO | PREÇO COTADO
18.126.995/0001-05 | REI MATERIAIS ELETRICO LTDA | (32)2843-8684 | AUGUSTO | 2024-10-23 | 40.46
23.456.051/0001-28 | NOVA ELETRICA JUIZ DE FORA EIRELI | (32) 3221-7705 | TALITA | 2024-10-23 | 48
21.576.749/0001-51 | ELETRO GUIMARAES IRMAOS LTDA | (32) 3257-8700 | RAFAEL | 2024-10-23 | 51
COTAÇÃO 005 | ESPETO LED PARA JARDIM 10W, 3000K (BRANCO QUENTE) | UNID. | 2024-10-01 |  | 162.2567
18.126.995/0001-05 | REI MATERIAIS ELETRICO LTDA | (32)2843-8684 | AUGUSTO | 2024-10-23 | 166.72
23.456.051/0001-28 | NOVA ELETRICA JUIZ DE FORA EIRELI | (32) 3221-7705 | TALITA | 2024-10-23 | 125.13
21.576.749/0001-51 | ELETRO GUIMARAES IRMAOS LTDA | (32) 3257-8700 | RAFAEL | 2024-10-23 | 194.92
COTAÇÃO 006 | PROJETOR LED 50W, 6000K/6500k, 3750lm, IP65 | UNID. | 2024-10-01 |  | 27.5967
18.126.995/0001-05 | REI MATERIAIS ELETRICO LTDA | (32)2843-8684 | AUGUSTO | 2024-10-23 | 29.9
23.456.051/0001-28 | NOVA ELETRICA JUIZ DE FORA EIRELI | (32) 3221-7705 | TALITA | 2024-10-23 | 32.9
21.576.749/0001-51 | ELETRO GUIMARAES IRMAOS LTDA | (32) 3257-8700 | RAFAEL | 2024-10-23 | 19.99
COTAÇÃO 007 | PROJETOR LED 20W, 6000K/6500k, 1500lm, IP65 | UNID. | 2024-10-01 |  | 17.0967
18.126.995/0001-05 | REI MATERIAIS ELETRICO LTDA | (32)2843-8684 | AUGUSTO | 2024-10-23 | 16.19
23.456.051/0001-28 | NOVA ELETRICA JUIZ DE FORA EIRELI | (32) 3221-7705 | TALITA | 2024-10-23 | 18.9
21.576.749/0001-51 | ELETRO GUIMARAES IRMAOS LTDA | (32) 3257-8700 | RAFAEL | 2024-10-23 | 16.2
COTAÇÃO 008 | AR CONDICIONADO SPLIT INVERTER CAPACIDADE DE REFRIGERAÇÃO 9.000BTU'S, TIPO CICLO FRIO, CONTROLE REMOTO, TENSÃO/VOLTAGEM 220V | UNID. | 2024-11-01 |  | 2413.1533
00.776.574/0006-60 | AMERICANAS S.A | (11) 30031084 | MAURICIO | 2024-11-26 | 2266.1
47.960.950/1088-36 | MAGAZINE LUIZA S/A | 0800 773 3838 | RENATA | 2024-11-26 | 2514.46
33.041.260/0652-90 | VIA VAREJO S.A | (11) 4003-4336 | MURILO | 2024-11-26 | 2458.9
COTAÇÃO 009 | KIT PARA INSTALAÇÃO DE AR CONDICIONADO SPLIT INVERTER CAPACIDADE DE REFRIGERAÇÃO 9.000BTU'S A 12.000BTUS | UNID. | 2024-11-01 |  | 324.0933
00.776.574/0006-60 | AMERICANAS S.A | (11) 30031084 | MAURICIO | 2024-11-26 | 276.9
47.960.950/1088-36 | MAGAZINE LUIZA S/A | 0800 773 3838 | RENATA | 2024-11-26 | 265.88
33.041.260/0652-90 | VIA VAREJO S.A | (11) 4003-4336 | MURILO | 2024-11-26 | 429.5
COTAÇÃO 010 | CAIXA DE PASAGEM PARA AR CONDICIONADO 29X17X7 | UNID. | 2024-11-01 |  | 33.72
00.776.574/0006-60 | AMERICANAS S.A | (11) 30031084 | MAURICIO | 2024-11-26 | 12.6
47.960.950/1088-36 | MAGAZINE LUIZA S/A | 0800 773 3838 | RENATA | 2024-11-26 | 31.15
33.041.260/0652-90 | VIA VAREJO S.A | (11) 4003-4336 | MURILO | 2024-11-26 | 57.41
COTAÇÃO 011 | LAVADORA INDUSTRIAL DE ALTA PRESSÃO EL 4000V2 A MONO 127/220V COM CARRINHO | UNID. | 2024-10-01 |  | 2312.47
CNPJ | NOME DA EMPRESA FORNECEDORA | TELEFONE | CONTATO | DATA COTAÇÃO | PREÇO COTADO
29.302.348/0001-15 | GURGELMIX MAQUINAS E FERRAMENTAS S.A | (11) 35089979 | POLIANA | 2024-10-05 | 2702.51
08.858.579/0015-35 | SUPER-PRO COMÉRCIO DE EQUIPAMENTOS E FERRAMENTAS - FERRAMENTAS KENNEDY | (41) 3314-1853 | YURI | 2024-11-05 | 2099.99
15.052.165/0001-84 | LOVA COMÉRCIO DE MÁQUINAS E EQUIPAMENTOS LTDA | (47)32376251 | LUIZ HENRIQUE | 2024-11-05 | 2134.91
COTAÇÃO 012 | SWITCH 10/100 16 PORTAS POE, PADRÃO IEEE 802.3AF, IEEE 802.3AT, SUPORTA ATÉ 30W POE POR PORTA, SUPORTA ATÉ A POTENCIA POE DE 130W NO TOTAL, CERTIFICAÇÃO CE, ROHS, FCC, UL. REFERENCIA: HIKIVISION DS-3E0318P-E/M(B) | UNID. | 2024-10-01 |  | 1139.1367
CNPJ | NOME DA EMPRESA FORNECEDORA | TELEFONE | CONTATO | DATA COTAÇÃO | PREÇO COTADO
51.951.304/0001-75 | TEKNOLINK SJC | (12) 99207-6157 | Caroline Gomes | 2024-10-31 | 1088
24.224.119/0001-06 | Enitec Enitec Tecnologia LTDA | (14) 99756-2028 | RODRIGO ALVES | 2024-11-01 | 1047
17.354.683/0001-88 | UPPERSEG | (43) 3024-5144 | PAULO MARCOS | 2024-11-04 | 1282.41
COTAÇÃO 013 | CAMERA IP, BULLET 2MP, IR, LENTE FIXA 2,8MM, IP 67 (RESISTENTE A POEIRA E AGUA) SENSOR 1/2.9" PROGRESSIVE SCAN CMOS, COR: 0.01 LUX @ (F2.2, AGC ON),B/W: 0 LUX COM IR; TEMPO DO OBTURADOR: 1/3 S TO 1/100,000 S, LUZ IR SUPLEMENTAR ATÉ 30M (COMPRIMENTO DE ONDA IR 850NM), PORTA 1 RJ45 10/100, ALIMENTAÇÃO POE: IEEE 802.3AF, CLASS 3, MAX. 6.5 W, CONDIÇÃO DE OPERAÇÃO DE TEMPERATURA -30 °C TO 60 °C E 95% DE HUMIDADE DO AR OU MENOS. REFERÊNCIA: HIKIVISION DS-2CD1021G0-I(2,8MM) | UNID. | 2024-10-01 |  | 178.9667
CNPJ | NOME DA EMPRESA FORNECEDORA | TELEFONE | CONTATO | DATA COTAÇÃO | PREÇO COTADO
51.951.304/0001-75 | TEKNOLINK SJC | (12) 99207-6157 | Caroline Gomes | 2024-10-31 | 169
24.224.119/0001-06 | Enitec Enitec Tecnologia LTDA | (14) 99756-2028 | RODRIGO ALVES | 2024-11-01 | 158.99
17.354.683/0001-88 | UPPERSEG | (43) 3024-5144 | PAULO MARCOS | 2024-11-04 | 208.91
COTAÇÃO 014 | NVR 16 CANAIS IP, SUPORTE AOS PROTOCOLOS ONVIF (PROFILE S/G); SDK; ISAPI/ H.265+/H.265/H.264+/H.264, COM ANALÍTICO INTELIGENTE, DETECÇÃO FACIAL, SENSOR DE MOVIMENTO, PROTEÇÃO DE PERÍMETRO, SUPORTE PARA GRAVAÇÃO DE VÍDEO E AUDIO, CERTIFICAÇÃO FCC PART 15, ANSI C63.4-2014, CE, FCC, ROHS. COM 1 HD DE 6TB WD PURPLE, REFERÊNCIA: HIKIVISION DS-7616NI-Q1(C) | UNID. | 2024-10-01 |  | 1688.9667
CNPJ | NOME DA EMPRESA FORNECEDORA | TELEFONE | CONTATO | DATA COTAÇÃO | PREÇO COTADO
51.951.304/0001-75 | TEKNOLINK SJC | (12) 99207-6157 | Caroline Gomes | 2024-10-31 | 860
24.224.119/0001-06 | Enitec Enitec Tecnologia LTDA | (14) 99756-2028 | RODRIGO ALVES | 2024-11-01 | 2306.99
17.354.683/0001-88 | UPPERSEG | (43) 3024-5144 | PAULO MARCOS | 2024-11-04 | 1899.91
COTAÇÃO 015 | ACCESS POINT DE PAREDE, MU-MIMO, WIRELESS AC1200, ALIMENTADO VIA POE, WI-FI DUAL BAND: SIMULTÂNEO 300 MBPS EM 2.4 GHZ E 867 MBPS EM 5 GHZ TOTAL 1167 MBPS. REF.:EAP225-WALL TP LINK | UNID. | 2024-10-01 |  | 637.6867
CNPJ | NOME DA EMPRESA FORNECEDORA | TELEFONE | CONTATO | DATA COTAÇÃO | PREÇO COTADO
06.062.128/0001-66 | AZTech Hardware | (16) 3262-2225 | RAMON | 2024-11-01 | 599
11.162.692/0001-90 | KIMURA & GARCIA LTDA ME | (67) 3427-0064 | JOSÉ | 2024-11-01 | 837.06
30.184.999/0001-37 | CASA DO PROVEDOR | (43) 3305-7707 | KATARINA | 2024-11-04 | 477
COTAÇÃO 016 | BANCADA COM 01 EXPURGO Ø 300MM 500X500X400 Em aço inoxidável. Acabamento Polido. Com frontal nas partes tangentes a parede, bordas de contenção de líquido e base inferior concretada. | UNID. | 2024-10-01 |  | 2839.3333
CNPJ | NOME DA EMPRESA FORNECEDORA | TELEFONE | CONTATO | DATA COTAÇÃO | PREÇO COTADO
03.872.011/0001-50 | PROJINOX INDÚSTRIA E COMÉRCIO EIRELI - EPP | (11) 2480 3461 | LIVIA SOUSA | 2024-11-21 | 3139
11.003.061/0001-29 | OFICINA DO INOX INDUSTRIA E COMERCIO LTDA ME | (11) 2229-2323 | REGIANI | 2024-11-21 | 2139
39.139.985/0001-76 | PALMETAL METALURGICA AS | (21) 24816453 | JOÃO | 2024-11-21 | 3240
COTAÇÃO 017 | SIFÃO PARA EXPURGO INOX | UNID. | 2024-10-01 |  | 1818
CNPJ | NOME DA EMPRESA FORNECEDORA | TELEFONE | CONTATO | DATA COTAÇÃO | PREÇO COTADO
03.872.011/0001-50 | PROJINOX INDÚSTRIA E COMÉRCIO EIRELI - EPP | (11) 2480 3461 | LIVIA SOUSA | 2024-11-21 | 1099
11.003.061/0001-29 | OFICINA DO INOX INDUSTRIA E COMERCIO LTDA ME | (11) 2229-2323 | REGIANI | 2024-11-21 | 3200
39.139.985/0001-76 | PALMETAL METALURGICA AS | (21) 24816453 | JOÃO | 2024-11-21 | 1155
___________________________________________________
Priscila Cristina De Paula Neto
Engenheira Civil - CREA/MG nº 142702/D

## ANEXO MC ESTRUTURA COMPLEMENTAR
ANEXO V - ANEXO À MEMORIAL DE CÁLCULO
PREFEITURA: Prefeitura Municipal de Bom Jardim de Minas - MG
OBRA: CONSTRUÇÃO DA SEDE DO SERVIÇO DE ATENDIMENTO MOVEL - SAMU
LOCAL: Rua José Nogueira de Paula - Lt nº 115, Bairro Hospital - Bom Jardim de Minas / MG
OBRA: CONSTRUÇÃO DA SEDE DO SERVIÇO DE ATENDIMENTO MOVEL - SAMU
BLOCOS DE COROAMENTO
DESCRIÇÃO | LARG (M) | COMP (M) | ALT (M) | QUANTIDADE | ESCAVAÇÃO MANUAL(m3) | LASTRO (m3) | CONCRETO FCK 25Mpa(m3) | AÇO - 60KG/M³ (KG) | AÇO - 50KG/M³ (KG) | FORMA (m2)
B1 - B28 | 1 | 1 | 1 | 28 | 29.4 | 1.4 | 11.2 | 0 | 252.2296 | 0
B29 | 0.8 | 1.7 | 1 | 1 | 1.428 | 0.068 | 0.544 | 0 | 15.1165 | 0
|  | VALOR TOTAL |  |  | 30.828 | 1.468 | 11.744 | 0 | 267.3461 | 0
VIGA BALDRAME
DESCRIÇÃO | LARG (M) | COMP (M) | ALT (M) | QUANTIDADE | ESCAVAÇÃO MANUAL (m3) | LASTRO (m3) | CONCRETO FCK 25Mpa(m3) | AÇO - 60KG/M³ (KG) | AÇO - 50KG/M³ (KG) | FORMA (m2)
Vb01 | 0.15 | 3.8 | 0.4 | 1 | 0 | 0 | 0.228 | 4.2442 | 14.0676 | 3.61
Vb02 | 0.15 | 3.5 | 0.4 | 1 | 0 | 0 | 0.21 | 3.9178 | 12.957 | 3.325
Vb03 | 0.15 | 8.5 | 0.4 | 1 | 0 | 0 | 0.51 | 9.3047 | 31.467 | 8.075
Vb04 | 0.15 | 3.55 | 0.4 | 1 | 0 | 0 | 0.213 | 3.9178 | 13.1421 | 3.3725
Vb05 | 0.15 | 17.1 | 0.3 | 1 | 0.89775 | 0.12825 | 0.7695 | 15.0982 | 42.2028 | 10.26
Vb06 | 0.15 | 17.1 | 0.3 | 1 | 0.89775 | 0.12825 | 0.7695 | 15.0982 | 42.2028 | 10.26
Vb07 | 0.15 | 3.55 | 0.3 | 1 | 0.18637 | 0.026625 | 0.15975 | 3.1786 | 8.7614 | 2.13
Vb08 | 0.15 | 14.8 | 0.3 | 1 | 0.777 | 0.111 | 0.666 | 13.1116 | 36.5264 | 8.88
Vb09 | 0.15 | 2.15 | 0.3 | 1 | 0.11287 | 0.016125 | 0.080625 | 1.9866 | 5.3062 | 1.29
Vb10 | 0.15 | 6 | 0.3 | 1 | 0.315 | 0.045 | 0.225 | 5.2976 | 14.808 | 3.6
Vb11 | 0.15 | 5.7 | 0.3 | 1 | 0.29925 | 0.04275 | 0.2565 | 5.0327 | 14.0676 | 3.42
Vb12 | 0.15 | 5.7 | 0.3 | 1 | 0.2565 | 0.04275 | 0.2565 | 5.0327 | 14.0676 | 3.42
Vb13 | 0.15 | 6.85 | 0.4 | 1 | 0 | 0 | 0.411 | 7.509 | 25.3587 | 6.755
Vb14 | 0.15 | 3.25 | 0.4 | 1 | 0 | 0 | 0.195 | 3.5913 | 12.0315 | 3.1325
Vb15 | 0.15 | 2.75 | 0.3 | 1 | 0.12375 | 0.020625 | 0.12375 | 2.5164 | 6.787 | 1.65
Vb16 | 0.15 | 5.7 | 0.3 | 1 | 0.29925 | 0.04275 | 0.2565 | 5.0327 | 14.0676 | 3.42
Vb17 | 0.15 | 2 | 0.4 | 1 | 0 | 0 | 0.12 | 2.2854 | 7.404 | 2.875
Vb18 | 0.15 | 3.4 | 0.4 | 1 | 0 | 0 | 0.204 | 3.7545 | 12.5868 | 3.2525
Vb19 | 0.15 | 5.7 | 0.3 | 1 | 0.29925 | 0.04275 | 0.21375 | 5.0327 | 14.0676 | 3.42
Vb20 | 0.15 | 1.8 | 0.3 | 1 | 0.0945 | 0.0135 | 0.0675 | 1.5893 | 4.4424 | 1.08
Vb21 | 0.15 | 7.65 | 0.3 | 1 | 0.40162 | 0.057375 | 0.34425 | 6.7544 | 18.8802 | 4.59
Vb22 | 0.15 | 3.5 | 0.4 | 1 | 0 | 0 | 0.21 | 3.9178 | 12.957 | 4.075
Vb23 | 0.15 | 6.85 | 0.4 | 1 | 0 | 0 | 0.411 | 7.509 | 25.3587 | 6.0125
Vb24 | 0.15 | 6.85 | 0.4 | 1 | 0 | 0 | 0.411 | 7.509 | 25.3587 | 8.045
|  | VALOR TOTAL |  |  | 4.9609 | 0.71775 | 7.3121 | 142.2221 | 428.8767 | 109.95
VIGA TRAVAMENTO
DESCRIÇÃO | LARG (M) | COMP (M) | ALT (M) | QUANTIDADE | ESCAVAÇÃO MANUAL (m3) | LASTRO (m3) | CONCRETO FCK 25Mpa(m3) | AÇO - 60KG/M³ (KG) | AÇO - 50KG/M³ (KG) | FORMA (m2)
V01 | 0.15 | 7.45 | 0.4 | 1 | - | - | 0.447 | 8.162 | 18.3866 | 5.96
V02 | 0.15 | 12.3 | 0.4 | 1 | - | - | 0.738 | 13.3857 | 30.3564 | 9.84
V03 | 0.15 | 17.1 | 0.4 | 1 | - | - | 1.026 | 18.6094 | 42.2028 | 13.68
V04 | 0.15 | 17.1 | 0.4 | 1 | - | - | 1.026 | 18.6094 | 42.2028 | 13.68
V05 | 0.15 | 17.1 | 0.4 | 1 | - | - | 1.026 | 18.6094 | 42.2028 | 13.68
V06 | 0.15 | 2.3 | 0.4 | 1 | - | - | 0.138 | 2.6118 | 5.6764 | 1.84
V07 | 0.15 | 13.65 | 0.4 | 1 | - | - | 0.819 | 14.8548 | 33.6882 | 10.92
V08 | 0.15 | 13.65 | 0.4 | 1 | - | - | 0.819 | 14.8548 | 33.6882 | 10.92
V09 | 0.15 | 13.65 | 0.4 | 1 | - | - | 0.819 | 14.8548 | 33.6882 | 10.92
V10 | 0.15 | 6.85 | 0.4 | 1 | - | - | 0.411 | 7.509 | 16.9058 | 5.48
V11 | 0.15 | 3.25 | 0.4 | 1 | - | - | 0.195 | 3.5913 | 8.021 | 2.6
V12 | 0.15 | 5.7 | 0.4 | 1 | - | - | 0.342 | 6.2031 | 14.0676 | 4.56
V13 | 0.15 | 1.5 | 0.4 | 1 | - | - | 0.09 | 1.6324 | 3.702 | 1.2
V14 | 0.15 | 7.65 | 0.4 | 1 | - | - | 0.459 | 8.3252 | 18.8802 | 6.12
|  | VALOR TOTAL |  |  | 0 | 0 | 8.355 | 151.8132 | 343.669 | 111.4
VIGA TRAVAMENTO FACHADA
DESCRIÇÃO | LARG (M) | COMP (M) | ALT (M) | QUANTIDADE | ESCAVAÇÃO MANUAL (m3) | LASTRO (m3) | CONCRETO FCK 25Mpa(m3) | AÇO - 60KG/M³ (KG) | AÇO - 50KG/M³ (KG) | FORMA (m2)
VF1, VF2, VF3 | 0.15 | 1.5 | 0.3 | 3 | - | - | 0.2025 | 3.9732 | 11.106 | 2.7
|  | VALOR TOTAL |  |  | 0 | 0 | 0.2025 | 3.9732 | 11.106 | 2.7
PILAR
DESCRIÇÃO | LARG (M) | COMP (M) | ALT (M) | QUANTIDADE | ESCAVAÇÃO MECÂNICA (m3) | LASTRO (m3) | CONCRETO FCK 25Mpa(m3) - (H=1,00 SAPATAS) | AÇO - 60KG/M³ (KG) | AÇO - 50KG/M³ (KG) | FORMA (m2)
P1 - P08 | 0.15 | 0.3 | 7.5 | 8 | 0 | 0 | 2.34 | 52.976 | 222.12 | 54
P09 - P14 | 0.15 | 0.3 | 6.3 | 6 | 0 | 0 | 1.431 | 33.3749 | 93.2904 | 34.02
P15 - P24 | 0.15 | 0.3 | 5.8 | 10 | 0 | 0 | 2.16 | 51.6516 | 143.144 | 52.2
P25 - P28 | 0.15 | 0.3 | 7.05 | 4 | 0 | 0 | 1.089 | 24.8987 | 69.5976 | 25.38
P29 - P31 | 0.15 | 0.3 | 5 | 3 | 0 | 0 | 0.54 | 13.5089 | 37.02 | 13.5
| VALOR TOTAL |  |  |  |  | 0 | 7.56 | 176.4101 | 565.172 | 179.1
LAJE RAMPA (FERRAGEM EXTRA)
DESCRIÇÃO | LARG (M) | COMP (M) | AÇO - 60KG/M³ (KG)
L07 e L08 | 3.8 | 6.85 | 80.1724
TOTAL DE FUNDAÇÃO E SUPERESTRUTURA
ESCAVAÇÃO MANUAL (m3) | LASTRO (m3) | CONCRETO FCK 25Mpa (m3) | AÇO - 60KG/M³ (KG) | AÇO - 50KG/M³ (KG) | FORMA (m2)
35.7889 | 2.1858 | 35.1736 | 554.591 | 1616.1698 | 403.15
ALVENARIAS | [5 empty] | VERGA E CONTRAVERGA ACIMA 150CM (0,15X 0,15) M3) | VERGA E CONTRAVERGA ATÉ 150CM (0,15X 0,15)(M3)
DESCRIÇÃO | COMP (M) | ALTURA / LARGURA (M) - VIGAS | PORTAS E JANELAS (SUBTRAIR) DIMENSÕES E QUANTIDADE |  | ALVENARIA (M2)
SALA DE ESTAR/ CIRCULAÇÃO / COPA | 4.43 | 2.7 | 0,80 x 2,10 | 2 | 45.774 | 0 | 0.063
| 2.46 |  | 0,80 x 0,50 | 1 |  | 0 | 0.063
| 1.5 |  | 1,80 x 0,60 | 1 |  | 0.108 | 0
| 3.97 |  | 1,20 x 1,00 | 1 |  | 0.081 | 0
| 1.58 |  | 0 | 0 |  | 0 | 0
| 3.68 |  | 0 | 0 |  | 0 | 0
| 1.2 |  | 0 | 0 |  | 0 | 0
| 1 | 1 | 0 | 0 |  | 0 | 0
ALMOZARIFADO/ CAF | 3.53 | 2.7 | 0,80 x 2,10 | 1 | 10.997 | 0 | 0.0315
| 1.43 |  | 1,43 x 0,50 | 1 |  | 0 | 0.09135
REPOUSO 01 | 2.99 | 2.7 | 0,80 x 2,10 | 1 | 21.171 | 0 | 0.0315
| 2.99 |  | 1,20 x 0,60 | 1 |  | 0.081 | 0
| 2.75 |  | 0 | 0 |  | 0
REPOUSO 02 | 2.99 | 2.7 | 0,80 x 2,10 | 1 | 21.171 | 0 | 0.0315
| 2.99 |  | 1,20 x 0,60 | 1 |  | 0.081
| 2.75 |  | 0 | 0 |  | 0
BANHEIRO 01 | 1.7 | 2.7 | 0,80 x 2,10 | 1 | 14.925 | 0 | 0.018
| 1.7 |  | 0 | 0 |  | 0
| 2.75 |  | 0 | 0 |  | 0
BANHEIRO 02 | 1.7 | 2.7 | 0,80 x 2,10 | 1 | 14.525 | 0 | 0.0315
| 1.7 |  | 0,80 x 0,50 | 1 |  | 0 | 0.063
| 2.75 |  | 0 | 0 |  | 0
DML | 2.15 | 2.7 | 0,80 x 2,10 | 1 | 7.64 | 0 | 0.0315
| 1.45 |  | 0,80 x 0,50 | 1 |  | 0 | 0.063
TANQUE EXTERNO | 1.3 | 2.7 | 0 | 0 | 3.51 | 0 | 0
ÁREA DE HIGIENIZAÇÃO | 7 | 0.2 | 0 | 2 | 3.56 | 0 | 0
| 3.8 |  | 0 | 1
SALA DE UTILIDADES | 2.15 | 2.7 | 1,20 x 0,50 | 1 | 22.16 | 0.081
| 2.15 |  | 0,80 x 2,10 | 1 |  | 0 | 0.0315
| 2.4 |  | 0 | 0 |  | 0 | 0
| 2.4 |  | 0 | 0 |  | 0 | 0
FECHAMENTO BEIRAL | 12.5 | 1 | 0 | 0 | 75.4 | 0 | 0
| 1.35 |  | 0 | 0 |  | 0 | 0
| 7.65 |  | 0 | 0 |  | 0 | 0
| 5.7 |  | 0 | 0 |  | 0 | 0
| 5 |  | 0 | 0 |  | 0 | 0
| 3.4 |  | 0 | 0 |  | 0 | 0
| 5 |  | 0 | 0 |  | 0 | 0
| 13 |  | 0 | 0 |  | 0 | 0
| 7.45 |  | 0 | 0 |  | 0 | 0
14.35
FECHAMENTO CAIXA D'AGUA | 2.46 | 2.15 | 0 | 0 | 18.318 | 0 | 0
| 2.46 |  | 0 | 0 |  | 0 | 0
| 1.8 |  | 0 | 0 |  | 0 | 0
| 1.8 |  | 0 | 0 |  | 0 | 0
TOTAL DE ALVENARIA VERGA E CONTRAVERGA |  |  |  |  | 259.151 | 0.432 | 0.55035
REVESTIMENTOS DE PAREDES
DESCRIÇÃO | COMP (M) | ALTURA / LARGURA (M) | QUANTIDADE | PORTAS E JANELAS (SUBTRAIR) DIMENSÕES E QUANTIDADE |  | CHAPISCO PAREDES (M2) | EMBOÇO PAREDES (M2) | REBOCO / PINTURA PAREDES(M2) | REVESTIMENTO CERÂMICO (M2)
SALA DE ESTAR/ CIRCULAÇÃO | 9.81 | 3 | 1 | 0,80 x 2,10 | 1 | 66.94 | 66.94 | 66.94 | 0
| 1.2 |  |  | 0 | 0
| 3.68 |  |  | 1,20 x 1,20 | 1
| 1.58 |  |  | 0 | 0
| 3.97 |  |  | 0 | 0
| 2.78 |  |  | 0 | 0
| 1 | 1 |  | 0 | 0
COPA | 2.16 | 3 | 1 | 1,20 x 1,00 | 1 | 15.28 | 15.28 | 0 | 15.28
| 1.5 |  |  | 0 | 0
| 1.5 |  |  | 0 | 0
| 1 | 1 |  | 0 | 0
ALMOXARIFADO/ CAF | 3.53 | 3 | 1 | 0,80 x 2,10 | 1 | 27.36 | 27.36 | 27.36 | 0
| 3.53 |  |  | 1,2 x 0,60 | 1
| 1.43 |  |  | 0 | 0
| 1.43 |  |  | 0 | 0
REPOUSO 01 | 2.99 | 3 | 1 | 0,80 x 2,10 | 1 | 31.32 | 31.32 | 31.32 | 0
| 2.99 |  |  | 1,20 x 1,20 | 1
2.75
| 2.75 |  |  | 0 | 0
REPOUSO 02 | 2.99 | 3 | 1 | 0,80 x 2,10 | 1 | 31.32 | 31.32 | 31.32 | 0
| 2.99 |  |  | 1,20 x 1,20 | 1
| 2.75 |  |  | 0 | 0
| 2.75 |  |  | 0 | 0
BANHEIRO 01 | 1.7 | 3 | 1 | 0,80 x 2,10 | 1 | 23.22 | 23.22 | 0 | 23.22
| 1.7 |  |  | 0 | 0
| 2.45 |  |  | 0 | 0
| 2.45 |  |  | 0 | 0
BANHEIRO 02 | 1.7 | 3 | 1 | 0,80 x 2,10 | 1 | 22.74 | 22.74 | 0 | 22.74
| 1.7 |  |  | 0,80 x 0,60 | 1
| 2.45 |  |  | 0 | 0
| 2.45 |  |  | 0 | 0
TANQUE EXTERNO | 1.3 | 3 | 1 | 0 | 0 | 8.445 | 8.445 | 4.545 | 3.9
ÁREA DE HIGIENIZAÇÃO | 7 | 0.25 | 2 | 0 | 0 | 10.8 | 10.8 | 0 | 10.8
| 3.8 | 0.5 | 1 | 0 | 0
| 3.15 | 0.15 | 2 | 0 | 0 | 2.355 | 2.355 | 0 | 2.355
| 2.95 |  | 2 | 0 | 0
| 3.5 |  | 1 | 0 | 0
DML | 2 | 3 | 1 | 0,80 x 2,10 | 1 | 16.74 | 16.74 | 0 | 16.74
| 2 |  |  | 0,80 x 0,60 | 1
| 1.15 |  |  | 0 | 0
| 1.15 |  |  | 0 | 0
SALA DE UTILIDADES | 2 | 3 | 1 | 1,20 x 0,60 | 1 | 23.1 | 23.1 | 0 | 23.1
| 2 |  |  | 0,80 x 2,10 | 1
| 2.25 |  |  | 0 | 0
| 2.25 |  |  | 0 | 0
FECHAMENTO BEIRAL | 12.5 | 1 | 2 | 0 | 0 | 150.8 | 150.8 | 150.8 | 0
| 1.35 |  |  | 0 | 0
| 7.65 |  |  | 0 | 0
| 5.7 |  |  | 0 | 0
| 5 |  |  | 0 | 0
| 3.4 |  |  | 0 | 0
| 5 |  |  | 0 | 0
| 13 |  |  | 0 | 0
| 7.45 |  |  | 0 | 0
| 14.35 |  |  | 0 | 0
FECHAMENTO CAIXA D'AGUA | 2.46 | 2.25 | 2 | 0 | 0 | 38.34 | 38.34 | 38.34 | 0
| 2.46 |  |  | 0 | 0
| 1.8 |  |  | 0 | 0
| 1.8 |  |  | 0 | 0
ÁREA EXTERNA | 2.45 | 3 | 1 | 0,80 x 2,10 | 3 | 106.11 | 106.11 | 106.11 | 0
| 1.65 |  |  | 1,20 x 0,60 | 2
| 7.65 |  |  | 0,80 x 0,60 | 3
| 6 |  |  | 1,20 x 1,20 | 3
| 1.3 |  |  | 1,20 x 1,00 | 1
| 2.15 |  |  | 0 | 0
| 3.85 |  |  | 0 | 0
| 2.15 |  |  | 0 | 0
| 5 |  |  | 0 | 0
| 7.65 |  |  | 0 | 0
PILARES | 0.3 | 3 | 16 | 0 | 0 | 43.2 | 43.2 | 43.2 | 0
| 0.3 |  |  | 0 | 0
| 0.15 |  |  | 0 | 0
| 0.15 |  |  | 0 | 0
TOTAL DE REVESTIMENTOS DE PAREDE | [5 empty] | 618.07 | 618.07 | 499.935 | 118.135
REVESTIMENTOS DE TETO
DESCRIÇÃO | COMP (M) | LARGURA / ALTURA (M) | QUANTIDADE | CHAPISCO (M2) | REBOCO (M2) | LIXAMENTO E GESSO OU MASSA CORRIDA (M2) | REBAIXO DE GESSO COM MASSA CORRIDA (M2) | PINTURA (M2)
SALA DE ESTAR | 6.15 | 2.8 | 1 | 0 | 0 | 17.22 |  | 17.22
CIRCULAÇÃO | 3.7 | 1.2 | 1 | 0 | 0 | 4.44 |  | 4.44
COPA | 2.16 | 1.65 | 1 | 0 | 0 | 3.564 |  | 3.564
ALMOXARIFADO/ CAF | 3.55 | 1.2 | 1 | 0 | 0 | 4.26 |  | 4.26
REPOUSO 01 | 3 | 2.75 | 1 | 0 | 0 | 8.25 |  | 8.25
REPOUSO 02 | 3 | 2.75 | 1 | 0 | 0 | 8.25 |  | 8.25
BANHEIRO 01 | 1.7 | 2.75 | 1 | 4.675 | 4.675 |  | 4.675 | 4.675
BANHEIRO 02 | 1.7 | 2.75 | 1 | 4.675 | 4.675 |  | 4.675 | 4.675
DML | 2 | 1.15 | 1 | 0 | 0 | 2.3 |  | 2.3
SALA DE UTILIDADES | 2.25 | 2 | 1 | 0 | 0 | 4.5 |  | 4.5
BEIRAIS EXTERNOS | 12.5 | 1.5 | 1 | 18.75 | 18.75 | 0 |  | 18.75
| 7.45 | 0.35 | 1 | 2.6075 | 2.6075 | 0 |  | 2.6075
| 5 | 1.25 | 1 | 6.25 | 6.25 | 0 |  | 6.25
AREA EXTERNA COBERTA | 12.8 | 7.45 | 1 | 95.36 | 95.36 | 0 |  | 95.36
TOTAL DE REVESTIMENTOS DE TETO |  |  |  | 132.3175 | 132.3175 | 52.784 | 9.35 | 185.1015